## PROGRAMACION 2019
GOBIERNO DEL ESTADO DE JALISCO
SECRETARIA DE SALUD JALISCO
O.P.D. SERVICIOS DE SALUD JALISCO
LICITACIÓN PÚBLICA NACIONAL LPN 43068001-018-2019
SERVICIO INTEGRAL DE ADMINISTRACIÓN, SUMINISTRO Y DISTRIBUCIÓN DE MATERIALES DE CURACIÓN PARA DIFERENTES UNIDADES DEL O.P.D. SERVICIOS DE SALUD JALISCO
No. | Clave | Nombre Genérico | U.M. | Cantidad de unidades (ml. Gramos, piezas, metros). | HGO 2019 | MATER 2019 | MUJER 2019 | DERMA2019 | SALME 2019 | ICR 2019 | PALIA 2019 | GUZMAN 2019 | MAGDALENA 2019 | LA BARCA 2019 | VALLARTA 2019 | LAGOS 2019 | AMECA 2019 | COCULA 2019 | YAHUALICA 2019 | AUTLAN 2019 | TEPATITLAN 2019 | ATOTONILCO 2019 | CIHUATLAN 2019 | EL GRULLO 2019 | ENCARNACION 2019 | HUEJUQUILLA 2019 | LA HUERTA 2019 | MASCOTA 2019 | OCOTLAN 2019 | SAN JUAN 2019 | TALA 2019 | TE0CALTICHE 2019 | ZAPOTLANEJO 2019 | SAYULA 2019 | COLOTLAN 2019 | TOMATLAN 2019 | OJUELOS 2019 | TAMAZULA 2019 | SAN IGUEL 2019 | PRIMER NIVEL | TOTAL
1 | 600400378 | AGUJA PARA RAQUI ANESTESIA O PUNCIÓN LUMBAR.CON MANDRIL. DESECHABLES ESTÉRILES. LONGITUD: CALIBRE: 7.5 A 8.8 CM. 23 G. PIEZA. | PIEZA | 1 | 0 |  |  |  |  | 1 |  | 0 |  | 0 | 0 | 0 |  |  | 0 | 120 |  | 0 | 200 | 104 |  | 0 | 0 | 0 |  |  |  |  | 0 |  | 0 | 200 | 0 | 10 | 0 |  | 635
2 | 600403711 | AGUJA HIPODÉRMICAS CON PABELLÓN LUER-LOCK HEMBRA DE PLÁSTICO, DESECHABLES. LONGITUD: CALIBRE: 32 mm. x 20 G. Envase con 100 piezas. | CAJA | 100 | 5400 |  | 480 | 150 | 10 | 576 | 24 | 0 | 360 | 0 | 1550 | 1080 | 240 | 480 | 336 | 60 | 790 | 0 | 250 | 70 | 95 | 140 | 60 | 112 | 200 | 1 | 80 | 90 | 120 | 225 | 40 | 100 | 20 | 24 | 50 |  | 13213
3 | 600403729 | AGUJA HIPODÉRMICAS CON PABELLÓN LUER-LOCK HEMBRA DE PLÁSTICO, DESECHABLES. LONGITUD: CALIBRE: 38 mm. 20 G. Envase con 100 piezas. | CAJA | 100 | 0 |  |  |  | 16 |  | 24 | 864 |  | 0 | 1550 | 0 | 840 |  | 384 | 360 | 660 | 0 | 50 | 70 | 170 | 0 | 60 | 112 |  | 250 | 181 | 0 | 96 | 225 | 40 | 50 | 100 | 24 | 50 |  | 6176
4 | 600403745 | AGUJA HIPODÉRMICAS CON PABELLÓN LUER-LOCK HEMBRA DE PLÁSTICO, DESECHABLES. LONGITUD: CALIBRE: 32 mm. 21 G.. Envase con 100 piezas. | CAJA | 100 | 4800 |  | 240 | 150 | 10 |  | 24 | 864 | 360 | 0 | 600 | 1080 | 540 | 480 | 240 | 180 | 790 | 140 | 200 | 100 | 160 | 20 | 60 | 90 | 50 | 250 | 70 | 90 | 96 | 200 | 48 | 50 | 20 | 24 | 20 |  | 12046
5 | 600403760 | AGUJA HIPODÉRMICAS CON PABELLÓN LUER-LOCK HEMBRA DE PLÁSTICO, DESECHABLES. LONGITUD: CALIBRE: 16 mm. 25 G. Envase con 100 piezas. | CAJA | 100 | 2400 |  | 240 | 200 |  | 192 | 24 | 96 | 60 | 0 | 350 | 360 | 168 | 48 | 240 | 180 | 530 | 70 | 150 | 50 | 120 | 8 | 60 | 60 | 50 | 200 | 40 | 50 | 80 | 140 | 40 | 30 | 20 | 6 | 20 |  | 6282
6 | 600403786 | AGUJA HIPODÉRMICAS CON PABELLÓN LUER-LOCK HEMBRA DE PLÁSTICO, DESECHABLES.LONGITUD: CALIBRE:. 32 mm. 22 G.. Envase con 100 piezas. | CAJA | 100 | 4800 |  | 240 | 150 | 11 | 240 | 24 | 384 | 240 | 520 | 550 | 1080 | 600 | 192 | 240 | 180 | 530 | 140 | 250 | 100 | 160 | 10 | 60 | 200 | 200 | 250 | 241 | 85 | 120 | 250 | 48 | 100 | 20 | 24 | 40 |  | 12279
7 | 600407605 | AGUJA PARA BIOPSIA, DESECHABLES.TIPO: TRUCUT.LONGITUD: CALIBRE:15.20 CM. 14 G. PIEZA. | PIEZA | 1 | 120 | [6 empty] | 48 |  | 0 | 0 | 0 |  |  | 0 | 4 |  | 0 | 0 |  |  | 0 | 0 | 0 |  |  |  | 0 | 0 |  |  |  | 0 | 3 | 0 |  | 175
8 | 600407613 | AGUJA PARA BIOPSIA, DESECHABLES.TIPO: TRUCUT.LONGITUD: CALIBRE: 9.65 CM. 14 G.PIEZA. | PIEZA | 1 | 120 | [6 empty] | 0 |  | 0 | 0 | 0 |  |  | 0 | 4 |  | 0 | 0 |  |  | 0 | 0 | 0 |  |  |  | 0 | 0 |  |  |  | 0 | 3 | 0 |  | 127
9 | 600408710 | AGUJA PARA BIOPSIA, REESTERILIZABLES. TIPO: SHIBA. LONGITUD: CALIBRE: 15 CM. 22 G.. PIEZA. | PIEZA | 1 | 0 | [5 empty] | 12 | 0 |  | 12 | 0 | 0 | [5 empty] | 0 | 0 |  |  | 0 | 0 | 0 |  |  |  | 0 | 0 | 6 |  |  | 0 |  | 0 |  | 30
10 | 600660872 | Detergente enzimático, con actividad proteolítica. Concentrado, para utilizarse en instrumental y equipo médico. Liquido: Frasco con 1 a 5 litros, dosificador integrado o con capacidad para integrar el dosificador. Envase con 6 frascos o 12 frascos de 1 litro, o envases con 4 frascos de 5 litros. O Polvo: Sobre en polvo con 20 a 25 g. Envase desde 10 a 100 sobres. **La dilución y el empleo del producto concentrado será de acuerdo a las instrucciones del fabricante. | PAQUETE | 12 | 1920 |  | 1440 | 150 | 8 | 388 | 24 | 420 | 240 | 540 | 1050 | 0 | 324 | 576 | 288 | 300 | 110 | 0 | 200 | 60 | 400 | 70 | 120 | 56 | 200 | 400 | 600 | 120 | 300 | 336 | 36 | 50 | 130 | 144 | 20 |  | 11020
11 | 600661052 | SOLUCIÓN CON GLUCONATO DE CLORHEXIDINA AL 2% P/V EN ALCOHOL ISOPROPÍLICO AL 70%. CON TINTA NARANJA O ROSA O INCOLORO. CONTIENE: 3 ML. ESTÉRIL Y DESECHABLE. ENVASE. | ENVASE | 3 | 9000 |  |  | 1200 |  |  |  | 0 |  | 1920 | 0 | 0 | [5 empty] | 0 | 0 |  |  | 0 | 0 | 0 | 50 |  |  |  | 0 |  |  |  | 0 |  | 150 |  | 12320
12 | 601250582 | BOLSA Para ileostomía o colostomía. Tamaño adulto. Autoadherible, de plástico grado médico, suave, transparente, a prueba de olor, drenable, en forma de botella de 30 x 15 cm abierta en su parte más angosta, con cuello de 6 a 9 cm de ancho y 3.0 a 6.2 cm de largo, con pinza de seguridad o mecanismo de cierre, con protector de piel integrado a base de carboximetilcelulosa sódica, con adhesivo, con guía recortable que permita abrir orificio para el estoma a diferentes medidas que van de 25 a 60 mm, la cara interna deberá tener un protector que evite la irritación de la piel. Pieza. | PIEZA | 1 | 9000 |  |  |  | 500 |  |  | 0 | 120 | 0 | 300 | 480 |  | 240 | 240 | 600 | 35 | 0 | 0 | 40 |  | 0 | 0 | 0 |  | 10 |  | 0 | 0 |  | 72 |  | 12 |  | 0 |  | 11649
13 | 601250590 | BOLSA Para ileostomía o colostomía. Equipo compuesto de: cuatro bolsas de plástico grado médico, suave, transparente, a prueba de olor, drenable en forma de botella de 30 x 15 cm abierta en su parte más angosta, con cuello de 6 a 9 cm de ancho y de largo 3.0 a 6.2 cm, con sistema de ensamble hermético para la placa protectora y que permita insertar un cinturón elástico, con pinza de seguridad o mecanismo de cierre. La cara interna de la bolsa deberá tener protector que evite la irritación de la piel. Cuatro placas protectoras de la piel a base de carboximetilcelulosa sódica con adhesivo y sistema de aro de ensamble hermético de 55 a 70 mm de diámetro, con orificio inicial para el estoma y guía que permita abrirlo de 25 mm hasta 60 mm según el diámetro del aro del ensamble correspondiente. Equipo. | PIEZA | 1 | 0 | [6 empty] | 576 |  | 240 | 120 | 0 | 120 |  | 120 | 360 | 35 | 0 | 0 | 0 |  | 0 | 0 | 0 |  |  |  | 0 | 0 |  |  |  | 0 |  | 0 |  | 1571
14 | 601251861 | BOLSA DE PAPEL GRADO MÉDICO, CON POROSIDAD CONTROLADA, HIDRÓFUGO, PARA ESTERILIZAR CON GAS O VAPOR. CON O SIN TRATAMIENTO ANTIBACTERIANO, CON REACTIVO QUÍMICO IMPRESO Y PELÍCULA PLÁSTICA TRANSPARENTE, TERMOSOLDABLE DE: 7.5 X 28.0 CM. ENVASE CON 1000 PIEZAS | ENVASE | 1000 | 0 | [5 empty] | 1 | 0 |  | 0 | 0 | 0 | [5 empty] | 0 | 0 | 0 | 0 | 0 | 0 | 0 |  |  | 4 | 0 | 0 | 0 | 0 | 0 | 0 |  | 0 |  | 5
15 | 601251887 | BOLSA DE PAPEL GRADO MÉDICO, CON POROSIDAD CONTROLADA, HIDRÓFUGO, PARA ESTERILIZAR CON GAS O VAPOR. CON O SIN TRATAMIENTO ANTIBACTERIANO, CON REACTIVO QUÍMICO IMPRESO Y PELÍCULA PLÁSTICA TRANSPARENTE, TERMOSOLDABLE DE: 10.0 X 42.0 CM. ENVASE CON 1000 PIEZAS | ENVASE | 1000 | 0 |  |  | 12 |  | 98 |  | 0 |  | 9 | 0 | 0 | [5 empty] | 0 | 0 | 0 | 0 | 0 | 0 | 0 |  | 0 | 0 | 0 | 0 |  |  | 1 | 2 |  | 0 |  | 122
16 | 601251895 | BOLSA DE PAPEL GRADO MÉDICO, CON POROSIDAD CONTROLADA, HIDRÓFUGO, PARA ESTERILIZAR CON GAS O VAPOR. CON O SIN TRATAMIENTO ANTIBACTERIANO, CON REACTIVO QUÍMICO IMPRESO Y PELÍCULA PLÁSTICA TRANSPARENTE, TERMOSOLDABLE DE: 25.0 X 36.0 CM. ENVASE CON 1000 PIEZAS | ENVASE | 1000 | 0 |  |  | 6 |  | 194 |  | 0 |  | 0 | 0 | 0 | [5 empty] | 0 | 0 | 0 | 0 | 0 | 8 | 0 |  |  | 0 | 0 | 0 |  |  | 0 | 0 |  | 0 |  | 208
17 | 601251929 | BOLSA DE PAPEL GRADO MÉDICO, CON POROSIDAD CONTROLADA, HIDRÓFUGO, PARA ESTERILIZAR CON GAS O VAPOR. CON O SIN TRATAMIENTO ANTIBACTERIANO, CON REACTIVO QUÍMICO IMPRESO Y PELÍCULA PLÁSTICA TRANSPARENTE, TERMOSOLDABLE DE: 40.0 X 58.0 CM. ENVASE CON 250 PIEZAS | ENVASE | 250 | 24 |  | 0 | 12 |  | 96 |  | 0 |  | 0 | 0 | 0 | [5 empty] | 0 | 0 | 0 | 0 | 0 | 0 | 0 |  |  | 0 | 0 | 0 |  |  | 0 | 0 |  | 0 |  | 132
18 | 601251937 | BOLSA DE PAPEL GRADO MÉDICO, CON POROSIDAD CONTROLADA, HIDRÓFUGO, PARA ESTERILIZAR CON GAS O VAPOR. CON O SIN TRATAMIENTO ANTIBACTERIANO, CON REACTIVO QUÍMICO IMPRESO Y PELÍCULA PLÁSTICA TRANSPARENTE, TERMOSOLDABLE DE: 7.5 X 58.0 CM. Envase con 1000 piezas. | ENVASE | 1000 | 0 |  |  | 12 |  | 50 |  | 0 |  | 0 | 0 | 0 | [5 empty] | 0 | 0 | 0 |  | 0 | 0 | 0 |  |  | 0 | 0 | 0 |  |  | 0 | 0 |  | 0 |  | 62
19 | 601251945 | BOLSA DE PAPEL GRADO MÉDICO, CON POROSIDAD CONTROLADA, HIDRÓFUGO, PARA ESTERILIZAR CON GAS O VAPOR. CON O SIN TRATAMIENTO ANTIBACTERIANO, CON REACTIVO QUÍMICO IMPRESO Y PELÍCULA PLÁSTICA TRANSPARENTE, TERMOSOLDABLE DE: 30.0 X 51.0 CM. ENVASE CON 500 PIEZAS | ENVASE | 500 | 0 |  |  | 12 |  |  |  | 0 |  | 0 | 0 | 0 | [5 empty] | 0 | 0 | 0 |  | 0 | 0 | 0 |  |  | 0 | 0 | 0 |  |  | 0 | 0 |  | 0 |  | 12
20 | 601251960 | BOLSA DE PAPEL GRADO MÉDICO, CON POROSIDAD CONTROLADA, HIDRÓFUGO, PARA ESTERILIZAR CON GAS O VAPOR. CON O SIN TRATAMIENTO ANTIBACTERIANO, CON REACTIVO QUÍMICO IMPRESO Y PELÍCULA PLÁSTICA TRANSPARENTE, TERMOSOLDABLE DE: 20.0 X 42.0 CM. ENVASE CON 1000 PIEZAS | ENVASE | 1000 | 0 |  |  | 6 |  |  |  | 0 | 60 | 12 | 0 | 24 |  |  | 0 | 0 | 3 | 14 | 0 | 0 |  | 0 | 0 | 0 |  |  | 0 | 0 | 0 | 4 |  | 0 | 0 | 5 | 0 |  | 128
21 | 601252653 | BOLSA DE PAPEL GRADO MÈDICO. PARA ESTERILIZAR CON GAS O VAPOR. CON O SIN TRATAMIENTO ANTIBACTERIANO; CON REACTIVO QUÌMICO impreso y sistema de DE APERTURA. MEDIDAS: 7.5 X 23.0 X 4.0 CM. ENVASE CON 1000 PZAS | ENVASE | 1000 | 720 |  |  | 15 |  |  |  | 96 | 24 | 48 | 120 | 120 | 120 | 24 | 72 | 60 | 66 | 14 | 15 | 8 | 4 | 15 | 10 | 42 | 14 | 20 | 0 | 12 | 36 | 27 | 8 | 12 | 15 | 10 | 20 |  | 1767
22 | 601252679 | BOLSA DE PAPEL GRADO MÈDICO. PARA ESTERILIZAR CON GAS O VAPOR. CON O SIN TRATAMIENTO ANTIBACTERIANO; CON REACTIVO QUÌMICO IMPRESO Y SISTEMA APERTURA. MEDIDAS: 12.0 X 26.0 X 4.0 CM ENVASE CON 1000 PZAS | ENVASE | 1000 | 288 |  | 72 | 15 | 8 |  |  | 240 | 72 | 72 | 120 | 120 | 60 | 24 | 72 | 48 | 120 | 14 | 15 | 16 | 5 | 3 | 15 | 30 | 20 | 20 | 35 | 12 | 36 | 27 | 12 | 12 | 12 | 12 | 20 |  | 1647
23 | 601252695 | BOLSA DE PAPEL GRADO MÈDICO. PARA ESTERILIZAR CON GAS O VAPOR. CON O SIN TRATAMIENTO ANTIBACTERIANO; CON REACTIVO QUÌMICO Y SISTEMA DE APERTURA. MEDIDAS: 14.0 X 33.0 X 4.5 CM (CON CARTERA INTEGRADA DE 25 X 30 CM) ENVASE CON 1000 PZAS | PAQUETE | 1000 | 0 |  | 24 |  |  |  | 6 | 0 | 60 | 0 | 0 | 0 | 36 |  | 0 | 48 |  | 14 | 6 | 8 | 5 | 0 | 8 | 0 |  | 15 |  | 3 | 0 |  | 12 | 12 | 0 | 5 | 11 |  | 273
24 | 601252711 | BOLSA DE PAPEL GRADO MÉDICO. PARA ESTERILIZAR, CON GAS O VAPOR. CON O SIN TRATAMIENTO ANTIBACTERIANO. CON REACTIVO QUÍMICO IMPRESO Y SISTEMA DE APERTURA. MEDIDAS: 7.5 X 48.0 X 4.0 CM. ENVASE CON 1000 PIEZAS. | ENVASE | 1000 | 240 | [6 empty] | 48 | 12 | 0 | 25 | 60 |  |  | 12 | 24 | 235 | 14 | 10 | 8 | 0 | 0 | 8 | 10 | 5 | 20 | 0 | 12 | 36 | 8 | 6 | 12 | 0 | 2 | 12 |  | 819
25 | 601252760 | BOLSA DE PAPEL GRADO MÈDICO. PARA ESTERILIZAR CON GAS O VAPOR. CON O SIN TRATAMIENTO ANTIBACTERIANO; CON REACTIVO QUÌMICO IMPRESO Y SISTEMA DE APERTURA. MEDIDAS: 6.0 X 18.0 X 3.0 CM. ENVASE CON 1000 PIEZAS. | PAQUETE | 1000 | 192 |  |  | 30 | 8 |  |  | 96 |  | 12 | 18 | 60 |  | 24 | 48 | 120 |  | 7 | 12 | 6 | 1 | 5 | 8 | 0 |  | 0 |  | 6 | 36 | 13 | 6 | 12 | 3 | 2 | 0 |  | 725
26 | 601252828 | BOLSA DE PAPEL GRADO MÈDICO. PARA ESTERILIZAR CON GAS O VAPOR. CON O SIN TRATAMIENTO ANTIBACTERIANO; CON REACTIVO QUÌMICO IMPRESO CON SISTEMA DE APERTURA. MEDIDAS:: 9.0 x 12.5 x 5.0 cm. Envase con 1000 piezas. | PAQUETE | 1000 | 0 | [6 empty] | 0 | 12 | 12 | 0 | 0 |  | 24 | 0 | 0 |  | 7 | 12 | 3 |  | 0 | 15 | 20 |  | 0 |  | 6 | 36 | 13 |  | 12 | 12 | 3 | 0 |  | 187
27 | 601252836 | BOLSA DE PAPEL GRADO MÈDICO. PARA ESTERILIZAR CON GAS O VAPOR. CON O SIN TRATAMIENTO ANTIBACTERIANO; CON REACTIVO QUÌMICO IMPRESO Y SISTEMA DE APERTURA. MEDIDAS: 25 X 38 X 8 CM. ENVASE CON 250 PIEZAS. | ENVASE | 250 | 600 |  | 48 | 15 |  |  | 1 | 72 |  | 0 | 80 | 120 | 60 | 24 | 48 | 48 | 118 | 4 | 12 | 10 | 16 | 5 | 5 | 25 | 20 | 20 | 20 | 6 | 36 | 13 | 12 | 12 | 15 | 4 | 20 |  | 1489
28 | 601252844 | BOLSA DE PAPEL GRADO MÉDICO. PARA ESTERILIZAR, CON GAS O VAPOR. CON O SIN TRATAMIENTO ANTIBACTERIANO. CON REACTIVO QUÍMICO IMPRESO Y SISTEMA DE APERTURA. MEDIDAS: 32.0 X 62.0 X 12.0 CM. ENVASE CON 250 PIEZAS. | ENVASE | 250 | 360 |  | 72 | 15 | 2 | 192 |  | 72 | 12 | 0 | 110 | 60 | 48 | 6 | 96 | 48 | 118 | 1 | 12 | 4 | 16 | 4 | 15 | 10 |  | 20 | 50 | 0 | 24 | 25 | 12 | 15 | 5 | 6 | 12 |  | 1442
29 | 601252869 | BOLSA DE PAPEL GRADO MÉDICO. PARA ESTERILIZAR, CON GAS O VAPOR. CON O SIN TRATAMIENTO ANTIBACTERIANO. CON REACTIVO QUÍMICO IMPRESO Y SISTEMA DE APERTURA. MEDIDAS: 11.0 X 18.0 X 4.0 CM. ENVASE CON 1000 PIEZAS. | ENVASE | 1000 | 0 |  | 72 |  |  | 96 | 3 | 0 |  | 0 | 0 | 0 |  | 24 | 0 | 5 |  | 14 | 12 |  |  | 6 | 15 | 0 | 20 | 0 | 5 | 0 | 36 | 13 | 6 | 12 | 9 | 2 | 12 |  | 362
30 | 601252877 | BOLSA DE PAPEL GRADO MÉDICO. PARA ESTERILIZAR, CON GAS O VAPOR. CON O SIN TRATAMIENTO ANTIBACTERIANO. CON REACTIVO QUÍMICO IMPRESO Y SISTEMA DE APERTURA.MEDIDAS: 18.0 X 33.0 X 6.0 CM. ENVASE CON 1000 PIEZAS. | PIEZA | 1000 | 480 |  | 24 | 3 |  | 96 |  | 0 | 12 | 12 | 54 | 0 |  | 24 | 36 | 5 |  | 14 | 12 | 4 | 3 | 10 | 10 | 10 |  | 20 | 20 | 12 | 36 | 13 | 8 | 12 | 30 | 3 | 12 |  | 975
31 | 601253776 | BOLSA Para ileostomía o colostomía. Tamaño infantil. Autoadherible, de plástico grado médico, suave, transparente, a prueba de olor, drenable, en forma de botella de 23 x 13 cm abierta en su parte más angosta, con cuello ancho 5 a 6 cm y 3 a 5 cm de largo, con pinza de seguridad o mecanismo de cierre, con protector de piel integrado a base de carboximetilcelulosa sódica, con adhesivo, con guía recortable que permita abrir orificio para el estoma a diferentes medidas que van de 6 a 60 mm, la cara interna deberá tener un protector que evite la irritación de la piel. Envase con 10 Piezas. | ENVASE | 10 | 1800 | [6 empty] | 0 |  | 0 | 30 | 0 | [5 empty] | 0 | 0 |  |  | 0 | 0 | 0 |  | 10 |  | 0 | 0 |  |  |  | 0 |  | 0 |  | 1840
32 | 601253867 | BOLSAS ROLLOS MIXTOS DE PAPEL Y LAMINADO PLÁSTICO (PARA ESTERILIZAR EN GAS O VAPOR), CON O SIN TRATAMIENTO QUE COADYUVE A LA FORMACIÓN DE UNA BARRERA BACTERIANA CON O SIN APERTURA LATERAL. ANCHO: LARGO: 7.5 CM. 200 M. ROLLO. | ROLLO | 200 | 0 |  |  |  |  | 96 |  | 0 |  | 0 | 0 | 0 | [5 empty] | 0 | 0 |  |  | 0 | 0 | 0 |  |  |  |  | 0 |  |  |  | 0 |  | 0 |  | 96
33 | 601253875 | BOLSAS ROLLOS MIXTOS DE PAPEL Y LAMINADO PLÁSTICO (PARA ESTERILIZAR EN GAS O VAPOR), CON O SIN TRATAMIENTO QUE COADYUVE A LA FORMACIÓN DE UNA BARRERA BACTERIANA CON O SIN APERTURA LATERAL. ANCHO: LARGO: 15.0 CM. 200 M. ROLLO. | ROLLO | 200 | 0 |  |  |  |  | 96 |  | 0 |  | 0 | 0 | 0 | [5 empty] | 0 | 0 |  |  | 0 | 0 | 0 |  |  | 0 |  | 0 |  |  |  | 0 |  | 0 |  | 96
34 | 601253883 | BOLSAS ROLLOS MIXTOS DE PAPEL Y LAMINADO PLÁSTICO (PARA ESTERILIZAR EN GAS O VAPOR), CON O SIN TRATAMIENTO QUE COADYUVE A LA FORMACIÓN DE UNA BARRERA BACTERIANA CON O SIN APERTURA LATERAL. ANCHO: LARGO: 30.0 CM. 200 M. ROLLO. | ROLLO | 1 | 0 |  |  |  |  | 96 |  | 0 |  | 0 | 0 | 0 | [5 empty] | 0 | 0 |  |  | 0 | 0 | 0 |  |  | 0 |  | 0 |  |  |  | 0 |  | 0 |  | 96
35 | 601253891 | BOLSAS ROLLOS MIXTOS DE PAPEL Y LAMINADO PLÁSTICO (PARA ESTERILIZAR EN GAS O VAPOR), CON O SIN TRATAMIENTO QUE COADYUVE A LA FORMACIÓN DE UNA BARRERA BACTERIANA CON O SIN APERTURA LATERAL. ANCHO: LARGO: 40.0 CM. 200 M. ROLLO. | ROLLO | 200 | 0 |  |  |  |  | 96 |  | 0 |  | 0 | 0 | 0 | [5 empty] | 0 | 0 |  |  | 0 | 0 | 0 |  |  | 0 |  | 0 |  |  |  | 0 |  | 0 |  | 96
36 | 601253917 | BOLSA Para ileostomía o colostomía. Tamaño neonatal. Autoadherible, de plástico, grado médico, suave transparente a prueba de olor, drenable en forma de botella de 21.5 X 8.6 cm con pinza de seguridad mecanismo de cierre, con protector de piel integrado a base de carboximetilcelulosa sódica con adhesivo, con guía recortable que permite abrir orificio para el estoma a diferentes medidas que van de 6 a 40 mm, la cara interna de la bolsa deberá tener protector que evite la irritación de la piel. Pieza. | PIEZA | 1 | 1800 |  |  |  |  | 0 |  | 0 |  | 0 | 120 | 0 | [5 empty] | 0 | 0 |  |  | 0 | 0 | 0 |  |  |  |  | 0 |  |  |  | 0 |  | 0 |  | 1920
37 | 601677032 | CATÈTER PARA DIÁLISIS PERITONEAL CRÓNICA. DE INSTALACIÓN SUBCUTÁNEA, BLANDO, DE SILICÓN CON DOS COJINETES DE POLIÉSTER O DACRÓN, CON CONECTOR, CON TAPÓN, SEGURO, CON BANDA RADIOPACA. ESTÉRIL Y DESECHABLE. TIPO: TENCKHOFF. TAMAÑO: PEDIÁTRICO. PIEZA. EL TAMAÑO DEL CATÉTER SERÁ SELECCIONADO POR LAS INSTITUCIONES. | PIEZA | 1 | 48 | [6 empty] | 0 |  | 0 | 0 | 0 | [5 empty] | 0 | 0 |  |  | 0 | 0 | 0 |  |  |  |  | 0 |  |  |  | 0 |  | 0 |  | 48
38 | 601683394 | CATÈTER PARA DIÁLISIS PERITONEAL. DE INSTALACIÓN SUBCUTÁNEA, BLANDO, DE SILICÓN CON UN COJINETE DE POLIÉSTER, CON CONECTOR Y TAPÓN LUER LOCK, SEGURO CON BANDA RADIOPACA. ESTÉRIL Y DESECHABLE. TIPO: TENCKHOFF. ADULTO: LONGITUD 40 A 43 CM. PIEZA. | PIEZA | 1 | 24 | [6 empty] | 0 |  | 0 | 0 | 0 | [5 empty] | 0 | 0 |  |  | 0 | 0 | 0 |  |  |  |  | 0 |  |  |  | 0 |  | 0 |  | 24
39 | 601684186 | CATÈTER PARA DIALISIS PERITONEAL. DE INSTALACIÛN SUBCUT·NEA, BLANDO, DE SILICÛN CON UN COJINETE DE POLIÈSTER, CON CONECTOR CON BANDA RADIOPACA. ESTÈRIL Y DESECHABLE. TIPO: TENCKHOFF. INFANTIL: LONGITUD 30 A 37 CM. PIEZA. | PIEZA | 1 | 60 | [6 empty] | 0 |  | 0 | 0 | 0 | [5 empty] | 0 | 0 |  |  | 0 | 0 | 0 |  |  |  |  | 0 |  |  |  | 0 |  | 0 |  | 60
40 | 601689367 | CATÈTER PARA DIÁLISIS PERITONEAL. DE PLÁSTICO RÍGIDO, ESTÉRIL Y DESECHABLE, CON ORIFICIOS LATERALES, ESTILETE METÁLICO Y TUBO DE CONEXIÓN. TAMAÑO: INFANTIL. PIEZA. | PIEZA | 1 | 24 | [6 empty] | 0 |  | 0 | 0 | 0 | [5 empty] | 0 | 0 |  |  | 0 | 0 | 0 |  |  |  |  | 0 |  |  |  | 0 |  | 0 |  | 24
41 | 601689375 | CATÈTER PARA DIÁLISIS PERITONEAL.DE PLÁSTICO RÍGIDO, ESTÉRIL Y DESECHABLE, CON ORIFICIOS LATERALES, ESTILETE METÁLICO Y TUBO DE CONEXIÓN. TAMAÑO: ADULTO. PIEZA. | PIEZA | 1 | 24 | [6 empty] | 0 |  | 0 | 0 | 0 | [5 empty] | 0 | 0 |  |  | 0 | 0 | 0 |  |  |  |  | 0 |  |  |  | 0 |  | 0 |  | 24
42 | 602030207 | CINTA PARA ESTERILIZACION EN VAPOR A PRESION. TAMAÑO: 18 MM X 50 M. ROLLO. | ROLLO | 1 | 6000 |  | 2160 | 300 | 76 | 500 | 24 | 576 | 360 | 480 | 720 | 1200 | 624 | 576 | 576 | 480 |  | 56 | 250 | 80 | 60 | 150 | 80 | 280 | 200 | 300 | 25 | 100 | 240 | 448 | 90 | 80 | 200 | 100 | 50 |  | 17441
43 | 602030298 | CINTA TESTIGO PARA ESTERILIZACIÓN CON GAS DE ÓXIDO DE ETILENO. TAMAÑO: 18 MM X 50 M. ROLLO. | ROLLO | 1 | 0 |  |  |  |  | 120 | 6 | 0 | 6 | 0 | 0 | 0 |  |  | 0 | 10 |  | 0 | 0 | 0 |  | 0 | 0 | 0 |  |  | 0 |  | 0 |  |  |  | 0 | 0 | 0 |  | 142
44 | 603454281 | EQUIPO EQUIPO PARA ANESTESIA MIXTA EPIDURAL / SUBDURAL PARA PACIENTES OBESOS, CONSTA DE: 1 AGUJA MODELO TUOHY CALIBRE 17 G, LONGITUD 12.7 CM. 1 AGUJA WHITACRE 27 G (PUNTA DE LÁPIZ) PARA RAQUIANESTESIA O BLOQUEO SUBARACNOIDEO PARA PACIENTES OBESOS CON DEPÓSITO EN PABELLÓN DE 0.2 ML. PARA LÍQUIDO CEFALORRAQUÍDEO LONGITUD 15.1 A 15.5 CM. 1 SUJETADOR FILTRANTE DE 0.2 MICRAS, CONSTA DE: UN CONECTOR LUER PARA APLICAR ANESTÉSICOS. UN CONECTOR CON ACTUADOR DESLIZABLE PARA INTRODUCIR Y OPRIMIR EL CATÉTER. UNA LÁMINA FILTRANTE DE 0.2 MICRAS. UN TAPÓN LUER MACHO. 1 CATÉTER EPIDURAL PARA PACIENTES OBESOS, CALIBRE 19G, LONGITUD 900 A 1050 MM, RADIOPACO, PUNTA ROMA, ORIFICIOS LATERALES Y ADAPTADOR LUER MACHO. 1 JERINGA DE PLÁSTICO 20 ML. 1 JERINGA DE PLÁSTICO 10 ML. 1 JERINGA DE PLÁSTICO 5 ML. 1 LOCALIZADOR DE ESPACIO EPIDURAL EL CUAL CONSTA DE: UN CUERPO PRINCIPAL CON UN CONECTOR PARA ACOPLAR UNA AGUJA ESPINAL. UN SISTEMA DETECTOR DE PÉRDIDA O CAÍDA DE PRESIÓN EN EL ESPACIO EPIDURAL. UNA SEÑAL LUMINOSA INDICADORA DE DETECCIÓN DEL ESPACIO EPIDURAL. 1 AGUJA HIPODÉRMICA CALIBRE 18 G X 38 MM. 1 AGUJA HIPODÉRMICA CALIBRE 21 G X 38 MM. 1 AGUJA HIPODÉRMICA CALIBRE 25 G X 16 MM. 4 GASAS SECAS, DE 10 CM DE LARGO, POR 10 CM DE ANCHO. 1 SOLUCIÓN DE IODOPOVIDONA, 40 ML. 1 CHAROLA PARA ANTISÉPTICO. 3 APLICADORES. 1 CAMPO HENDIDO, DE 66 CM DE ANCHO, POR 75 CM DE LARGO, CON ORIFICIO DE 10 CM DE DIÁMETRO. 1 CAMPO TRABAJO, DE 50 CM DE ANCHO, POR 66 CM DE LARGO. 1 PORTASUJETADOR FILTRANTE, FABRICADO EN UNA SOLA PIEZA CON CINTA ADHESIVA EN CARA EXTERNA. ESTÉRIL Y DESECHABLE. | KIT | 1 | 2880 |  |  |  |  | 240 |  | 0 |  | 12 | 0 | 0 |  |  |  | 12 |  | 0 | 20 | 15 | 14 | 0 | 0 | 6 |  | 50 |  | 60 | 100 |  | 100 | 30 | 0 |  | 24 |  | 3563
45 | 604560037 | GUANTES PARA EXPLORACIÓN, AMBIDIESTRO, ESTÉRILES. DE POLIETILENO, DESECHABLES. TAMAÑOS: MEDIANO. ENVASE CON 100 PIEZAS. | ENVASE | 100 | 1200 |  |  |  |  | 246 |  | 0 |  | 12 | 0 | 0 | 156 |  | 0 | 20 |  | 0 | 0 |  |  | 0 | 0 | 0 |  |  |  |  | 0 |  | 0 | 0 | 0 | 0 | 0 |  | 1634
46 | 604560045 | GUANTES PARA EXPLORACIÓN, AMBIDIESTRO, ESTÉRILES DE POLIETILENO, DESECHABLES. TAMAÑOS:GRANDE. ENVASE CON 100 PIEZAS. | ENVASE | 100 | 1200 |  |  |  |  | 240 |  | 0 |  | 12 | 0 | 0 | [5 empty] | 0 | 0 |  |  | 0 | 0 | 0 |  |  |  |  | 0 |  | 0 | 0 | 0 |  | 0 |  | 1452
47 | 604560078 | GUANTE P/USO EN LABORATORIO TAM. CHICO AMBIDIESTRO NO ESTERIL DESECH. LATEX NATURAL. ESPESOR EN YEMA Y PALMA 0.08 M CAJA CON 100 | CAJA | 100 | 2400 |  |  | 500 |  | 240 |  | 0 |  | 420 | 1200 | 1080 | 12 |  | 0 |  | 435 | 0 | 10 |  | 208 | 0 | 60 | 40 | 200 |  | 250 | 120 | 0 | 224 | 60 | 100 | 13 | 10 | 90 |  | 7672
48 | 604560086 | GUANTE P/USO EN LABORATORIO TAM. MEDIANO AMBIDIESTRO NO ESTERIL DESECH. LATEX NATURAL. ESPESOR EN YEMA Y PALMA 0.08 ALARGAMIENTO A RUPTURA 700%. CAJA CON 100 PIEZAS | CAJA | 100 | 2400 |  | 1200 | 300 | 204 | 240 |  | 0 | 120 | 420 | 1050 | 1080 | 24 |  | 0 | 0 | 435 | 14 | 10 |  | 156 | 0 | 60 | 40 | 200 |  | 250 | 96 | 0 | 336 | 60 | 100 | 15 | 10 | 140 |  | 8960
49 | 604560094 | GUANTE P/USO EN LABORATORIO TAM. GRANDE AMBIDIESTRO NO ESTERIL DESECH. LATEX NATURAL. ESPESOR EN YEMA Y PALMA 0.08 ALARGAMIENTO A RUPTURA 700%. CAJA CON 100 PIEZAS F | CAJA | 100 | 2400 |  |  | 250 |  | 240 |  | 0 |  | 420 | 750 | 600 |  |  | 0 | 0 | 435 | 0 | 10 |  | 104 | 0 | 60 | 40 |  |  | 120 | 84 | 0 | 224 | 60 | 100 | 12 | 10 | 100 |  | 6019
50 | 604560300 | GUANTES NOMBRE GENERICO ESPECIFICO PARA CIRUGÍA DE LÁTEX NATURAL, ESTÉRILES Y DESECHABLES.TALLAS:6 1/2 PAR. | PAR | 1 | 180000 |  | 30000 | 15000 |  | 14400 | 300 | 9600 | 7200 | 7200 | 17000 | 10500 | 3420 | 4800 | 3840 | 6000 | 13200 | 2800 | 1500 | 1550 | 800 | 500 | 500 | 2100 | 1400 | 3000 | 10500 | 200 | 5000 | 3200 | 600 | 300 | 4800 | 200 | 700 |  | 362110
51 | 604560318 | GUANTES NOMBRE GENERICO ESPECIFICO PARA CIRUGÍA. DE LÁTEX NATURAL, ESTÉRILES Y DESECHABLES. TALLAS: 7 PAR. | PAR | 1 | 180000 |  | 18000 | 12000 |  | 14400 | 300 | 7200 | 7200 | 720 | 15550 | 10500 | 5040 | 4800 | 3840 | 6000 | 13200 | 2800 | 2800 | 1500 | 550 | 500 | 2500 | 1400 | 1400 | 3000 | 10500 | 300 | 6000 | 5500 | 650 | 500 | 3700 | 200 | 2000 |  | 344550
52 | 604560334 | GUANTES NOMBRE GENERICO ESPECIFICO PARA CIRUGÍA. DE LÁTEX NATURAL, ESTÉRILES Y DESECHABLES. TALLAS: 7 1/2 PAR. | PAR | 1 | 168000 |  | 18000 | 12000 |  | 19200 | 300 | 9600 | 8400 | 7200 | 14000 | 10500 | 5040 | 4800 | 3840 | 9600 | 7800 | 2800 | 2800 | 2080 | 550 | 500 | 5000 | 2300 | 1400 | 3000 | 10500 | 480 | 5400 | 5500 | 700 | 1000 | 1500 | 200 | 1500 |  | 345490
53 | 604560359 | GUANTES NOMBRE GENERICO ESPECIFICO PARA CIRUGÍA. DE LÁTEX NATURAL, ESTÉRILES Y DESECHABLES. TALLAS: 8 PAR. | PAR | 1 | 111600 |  | 4800 | 5000 |  | 9600 | 150 | 4800 | 7200 | 4800 | 8000 | 6000 | 2040 | 600 | 2400 | 6000 | 7800 | 1400 | 1000 | 300 | 350 | 50 | 300 | 700 | 500 | 2000 | 4000 | 200 | 3000 | 3200 | 700 | 1000 | 1000 | 100 | 700 |  | 201290
54 | 604560367 | GUANTES NOMBRE GENERICO ESPECIFICO PARA CIRUGÍA. DE LÁTEX NATURAL, ESTÉRILES Y DESECHABLES. TALLAS: 8 1/2 PAR. | PAR | 1 | 0 |  | 1200 |  |  | 100 |  | 0 | 600 | 0 | 600 | 0 |  | 0 | 360 | 3000 |  | 0 | 0 | 50 | 200 | 0 | 50 | 500 |  |  |  | 10 | 0 | 1300 | 600 | 300 | 0 | 50 | 0 |  | 8920
55 | 604560383 | GUANTE PARA EXPLORACIÓN, AMBIDIESTRO, ESTÉRILES. DE LÁTEX, DESECHABLES. TAMAÑOS: CHICO. ENVASE CON 100 PIEZAS. | CAJA | 100 | 12000 |  |  | 200 |  | 320 | 36 | 720 | 120 | 360 | 1200 | 792 | 756 | 384 | 600 | 480 | 462 | 280 | 280 | 260 | 208 | 300 | 60 | 200 | 250 | 500 | 500 | 120 | 96 | 224 | 60 | 120 | 300 | 50 | 100 |  | 22338
56 | 604560391 | GUANTE PARA EXPLORACIÓN, AMBIDIESTRO, ESTÉRILES. DE LÁTEX, DESECHABLES. TAMAÑOS: MEDIANO. ENVASE CON 100 PIEZAS. | CAJA | 100 | 12000 |  | 3600 | 200 | 15 | 270 | 36 | 1200 | 240 | 600 | 1050 | 600 | 420 | 384 | 600 | 720 | 462 | 280 | 280 | 320 | 104 | 250 | 120 | 220 | 250 | 500 | 600 | 110 | 192 | 670 | 60 | 120 | 300 | 50 | 150 |  | 26973
57 | 604560409 | GUANTE PARA EXPLORACIÓN, AMBIDIESTRO, ESTÉRILES. DE LÁTEX, DESECHABLES. TAMAÑOS: GRANDE. ENVASE CON 100 PIEZAS. | CAJA | 100 | 12000 |  |  | 150 | 2 | 270 | 18 | 480 | 240 | 600 | 750 | 600 | 60 | 384 | 384 | 240 | 462 | 280 | 200 | 200 | 104 | 20 | 60 | 200 | 150 | 500 | 500 | 100 | 96 | 250 | 60 | 120 | 150 | 50 | 100 |  | 19780
58 | 604560623 | GUANTES DE NITRILO O POLIBUTADINE-ACRYLONITRILO, LIBRE DE LÁTEX, AMBIDIESTRO, DESECHABLE, ESTÉRIL. TAMAÑO: CHICO. PAR. | PAR | 1 | 432 |  |  | 200 |  |  |  | 0 |  | 240 | 0 | 0 | [5 empty] | 0 | 0 |  |  | 0 | 0 | 0 |  |  |  |  | 0 |  |  |  | 0 |  | 0 |  | 872
59 | 604560631 | GUANTES DE NITRILO O POLIBUTADINE-ACRYLONITRILO, LIBRE DE LÁTEX, AMBIDIESTRO, DESECHABLE, ESTÉRIL. TAMAÑO: MEDIANO. PAR. | PAR | 1 | 432 | [6 empty] | 0 |  | 360 | 0 | 0 | [5 empty] | 0 | 0 |  |  | 0 | 0 | 0 |  |  |  |  | 0 | 500 |  |  | 0 |  | 0 |  | 1292
60 | 604560649 | GUANTES DE NITRILO O POLIBUTADINE-ACRYLONITRILO, LIBRE DE LÁTEX, AMBIDIESTRO, DESECHABLE, ESTÉRIL. TAMAÑO: GRANDE. PAR. | PAR | 1 | 432 |  |  | 200 |  |  |  | 0 |  | 360 | 0 | 0 | [5 empty] | 0 | 0 |  |  | 0 | 0 | 0 |  |  |  |  | 0 |  |  |  | 0 |  | 0 |  | 992
61 | 604830091 | HOJA PARA BISTURI Nº 10 DE ACERO INOXIDABLE ESTERIL Y DESECHABLE. CAJA CON 100 PIEZAS. | CAJA | 100 PIEZAS | 156 |  |  |  |  | 48 |  | 48 | 120 | 0 | 12 | 0 | 12 | 12 | 12 | 4 | 26 | 2 | 6 | 3 | 10 | 4 | 6 | 16 |  | 10 |  | 0 | 6 | 5 | 3 |  | 5 | 5 | 0 |  | 531
62 | 604830117 | HOJA PARA BISTURI Nº 12 DE ACERO INOXIDABLE ESTERIL Y DESECHABLE. CAJA CON 100 PIEZAS. | CAJA | 100 PIEZAS | 48 |  |  |  |  | 48 |  | 48 | 24 | 24 | 10 | 0 | 12 | 12 | 12 | 5 | 26 | 4 | 6 | 6 | 26 | 4 | 6 | 16 |  | 10 |  | 6 | 6 | 5 | 3 |  | 4 | 5 | 0 |  | 376
63 | 604830125 | HOJA PARA BISTURI Nº 11 DE ACERO INOXIDABLE ESTERIL Y DESECHABLE. CAJA CON 100 PIEZAS. | CAJA | 100 PIEZAS | 96 |  | 48 | 120 |  | 97 |  | 48 | 24 | 0 | 12 | 0 | 12 | 12 | 12 | 5 | 26 | 4 | 6 | 10 | 26 | 4 | 6 | 16 |  | 10 |  | 0 | 6 | 5 | 3 |  | 4 | 5 | 5 |  | 622
64 | 604830133 | HOJA PARA BISTURI Nº 20 DE ACERO INOXIDABLE ESTERIL Y DESECHABLE. CAJA CON 100 PIEZAS. | CAJA | 100 PIEZAS | 252 |  | 48 |  | 1 | 12 |  | 48 | 60 | 144 | 90 | 0 | 12 | 12 | 24 | 60 | 26 | 14 | 6 | 4 | 26 | 2 | 8 | 28 | 15 | 10 |  | 15 | 12 | 33 | 3 | 10 | 25 | 10 | 5 |  | 1015
65 | 604830141 | HOJA PARA BISTURI Nº 15 DE ACERO INOXIDABLE ESTERIL Y DESECHABLE. CAJA CON 100 PIEZAS. | CAJA | 100 PIEZAS | 960 |  | 48 | 250 | 1 | 96 |  | 24 | 12 | 36 | 15 | 0 | 12 | 12 | 24 | 4 | 26 | 4 | 6 | 6 | 26 | 4 | 8 | 16 | 15 | 10 |  | 15 | 12 | 20 | 3 | 10 | 14 | 10 | 6 |  | 1705
66 | 604830158 | HOJA PARA BISTURI Nº 21 DE ACERO INOXIDABLE ESTERIL Y DESECHABLE. CAJA CON 100 PIEZAS. | CAJA | 100 PIEZAS | 240 |  | 48 |  |  | 12 |  | 36 | 12 | 0 | 30 | 0 | 12 | 12 | 12 | 60 | 26 | 28 | 6 | 4 | 10 | 5 | 8 | 30 | 15 | 20 |  | 6 | 12 | 55 | 3 |  | 14 | 10 | 5 |  | 731
67 | 604830174 | HOJA PARA BISTURI Nº 23 DE ACERO INOXIDABLE ESTERIL Y DESECHABLE. CAJA CON 100 PIEZAS. | CAJA | 100 PIEZAS | 768 |  | 72 | 160 | 1 | 12 |  | 24 | 12 | 144 | 16 | 0 | 24 | 12 | 12 | 60 |  | 28 | 6 | 4 | 10 | 5 | 8 | 33 | 15 | 20 | 80 | 6 | 12 | 55 | 3 | 12 | 15 | 10 | 15 |  | 1654
68 | 605430115 | JALEA LUBRICANTE. ASÉPTICA. ENVASE CON 135 G. | TUBO | 1 | 18000 |  | 1440 | 6 | 19 | 480 | 24 | 1200 | 240 | 360 | 1440 | 900 | 336 | 480 | 420 | 360 | 396 | 280 | 180 | 300 | 360 | 100 | 120 | 420 | 135 | 150 | 1500 | 120 | 720 | 896 | 120 | 150 | 200 | 40 | 200 |  | 32092
69 | 605430164 | ADHESIVO ADHESIVO TÓPICO PARA PIEL, A BASE DE 2-OCTIL CIANOACRILATO DE ALTA VISCOSIDAD, EN ENVASE CON APLICADOR, CONTENIENDO 0.5 O 0.75 ML. ESTÉRIL. ENVASE CON 12 PIEZAS. | ENVASE | 12 | 120 |  |  |  |  | 192 |  | 0 |  | 12 | 0 | 0 | [5 empty] | 0 | 0 |  |  | 0 | 0 | 0 |  |  |  |  | 0 |  | 1 |  | 0 |  | 0 |  | 325
70 | 605500016 | JERINGA De plástico. Con pivote tipo luer lock, con aguja, estériles y desechables. Capacidad 10 ml, escala graduada en ml, divisiones de 1.0 y subdivisiones de 0.2. Con aguja de: Longitud: Calibre: 38 mm. 20 G. CAJA CON 100 | CAJA | 100 | 0 |  |  |  |  | 5 |  | 0 |  |  | 0 | 0 |  |  | 720 | 360 |  | 42 | 50 | 160 |  | 0 | 120 | 0 |  | 400 | 900 | 30 | 0 | 114 | 50 | 30 | 250 | 40 | 60 |  | 3331
71 | 605500024 | JERINGA De plástico. Con pivote tipo luer lock, estériles y desechables. Capacidad 20 ml, escala graduada en ml, divisiones de 5.0 y subdivisiones de 1.0. Con aguja de: Longitud: Calibre: 38 mm. 20 G. Pieza. | PIEZA | 1 | 0 |  |  |  | 950 |  |  | 0 |  |  | 0 | 0 | [5 empty] | 0 | 0 | 2000 |  | 0 | 0 | 100 |  |  |  |  | 0 |  | 50 | 200 | 0 |  | 2000 |  | 5300
72 | 605500222 | JERINGA De plástico, sin aguja con pivote tipo luer lock, estériles y desechables. Capacidad: Escala graduada en ml 3 ml. Divisiones de 0.5 y subdivisiones de 0.1. Envase con 100 piezas. | CAJA | 100 | 0 |  | 480 | 50 |  | 144 | 12 | 288 | 120 | 240 | 580 | 600 | 312 | 144 | 0 | 300 |  | 56 | 50 | 60 | 200 | 0 | 60 | 120 | 60 | 120 | 200 | 30 | 0 | 110 | 30 | 100 | 15 | 40 | 20 |  | 4541
73 | 605500354 | JERINGA De plástico. Con pivote tipo luer lock, con aguja, estériles y desechables. Capacidad 10 ml, escala graduada en ml, divisiones de 1.0 y subdivisiones de 0.2. Con aguja de: Longitud: Calibre: 32 mm. 20 G. Pieza. | CAJA | 100 | 15360 |  | 1080 |  |  | 1 |  | 0 |  |  | 0 | 0 |  |  | 0 | 144 |  | 24 | 200 | 208 |  | 0 | 120 | 120 |  |  | 300 | 40 | 0 |  | 50 | 30 | 50 | 40 | 60 |  | 17827
74 | 605500370 | JERINGA De plásticoCon pivote tipo luer lock, estériles y desechables. Capacidad 20 ml, escala graduada en ml, divisiones de 5.0 y subdivisiones de 1.0. Con aguja de: Longitud: Calibre: 32 mm. 20 G. Pieza. | ENVASE | 50 | 0 | [6 empty] | 0 |  |  | 0 | 0 | [5 empty] | 14 | 0 | 50 |  | 0 | 0 | 0 |  |  | 100 |  | 0 |  | 30 | 20 | 20 |  | 40 |  | 274
75 | 605500404 | JERINGA De plástico, con bulbo de hule, desechables. Capacidad: 60 ml. Pieza. | PIEZA | 1 | 0 | [6 empty] | 0 | 0 | 0 | 0 | 0 | 60 |  | 0 | 0 | 60 | 0 | 0 | 0 |  | 0 | 0 | 0 |  | 150 |  |  | 0 |  | 15 |  | 0 | 10 | 5 |  | 300
76 | 605500438 | JERINGA De plástico, sin aguja con pivote tipo luer lock, estériles y desechables. Capacidad: Escala graduada en ml 5 ml. Divisiones de 1.0 y subdivisiones de 0.2. Envase con 100 piezas. | ENVASE | 100 | 96 |  | 480 | 50 |  | 240 |  | 384 | 300 | 288 | 620 | 600 | 312 | 240 | 0 | 300 | 560 | 56 | 50 | 15 | 180 | 0 | 80 | 120 | 100 | 120 | 200 | 40 | 96 | 110 | 36 | 100 | 50 | 40 | 20 |  | 5883
77 | 605500446 | JERINGA De plástico, sin aguja con pivote tipo luer lock, estériles y desechables. Capacidad: Escala graduada en ml 10 ml. Divisiones de 1.0 y subdivisiones de 0.2. Envase con 100 piezas. | CAJA | 100 | 96 |  |  | 120 |  | 480 |  | 720 | 600 | 600 | 1600 | 1092 | 576 | 480 | 0 | 480 | 1200 | 112 | 50 | 210 | 110 | 0 | 60 | 60 | 250 | 200 | 0 | 15 | 300 | 220 | 50 | 100 | 26 | 40 | 30 |  | 9877
78 | 605500453 | JERINGA De plástico, sin aguja con pivote tipo luer lock, estériles y desechables. Capacidad: Escala graduada en ml 20 ml. Divisiones de 5.0 y subdivisiones de 1.0. Envase con 50 piezas. | ENVASE | 50 | 16800 |  | 1440 | 6 |  | 240 |  | 1440 | 600 | 840 | 2600 | 1092 | 1032 | 960 | 960 | 480 | 2110 | 0 | 200 | 55 | 25 | 250 | 60 | 120 | 300 | 500 | 0 | 40 | 300 | 330 | 50 | 150 | 60 | 40 | 70 |  | 33150
79 | 605500636 | JERINGA De plástico, para tuberculina, de 1 ml de capacidad, con aguja de 27 G x 13 mm con escala graduada en ml, con divisiones de 0.1 y subdivisiones de 0.01 ml, estéril y desechable. Envase con 200 piezas. | ENVASE | 200 | 0 | [6 empty] | 0 |  | 0 | 0 | 0 | [5 empty] | 0 | 0 |  |  | 0 | 0 | 0 |  |  |  |  | 0 |  | 20 | 0 | 0 |  | 0 |  | 20
80 | 605500917 | JERINGA De plástico, con bulbo de hule, desechables. Capacidad: 90 ml. Pieza. | PIEZA | 1 | 9000 | [6 empty] | 0 |  | 0 | 0 | 0 |  |  | 0 | 60 |  | 0 | 0 |  |  | 0 | 12 | 0 |  | 150 |  |  | 0 |  | 15 | 5 | 0 | 10 | 0 |  | 9252
81 | 605501147 | JERINGAPara tuberculina, con aguja. Plástico grado médico, capacidad 1 ml, escala graduada en ml, con divisiones de 0.05 ml y subdivisiones de 0.01 ml con aguja longitud16 mm, calibre 25 G. Estériles y desechables. Envase con 200 piezas. | ENVASE | 200 | 0 |  |  | 50 |  |  |  | 0 | 84 | 60 | 0 | 0 |  |  | 36 | 48 |  | 0 | 0 |  |  | 0 | 0 | 0 |  | 40 |  |  | 0 |  |  |  | 0 | 30 | 0 |  | 348
82 | 605501279 | JERINGA De plástico grado médico, con pivote tipo luer lock, capacidad de 3 ml, escala graduada en ml con divisiones de 0.5 ml y subdivisiones de 0.1 ml, con aguja calibre 22 G y 32 mm de longitud. Estéril y desechable. Pieza. | PIEZA | 1 | 480000 |  |  |  | 3700 |  |  | 0 | 36000 | 12000 | 0 | 0 |  |  | 19200 | 24000 |  | 0 | 2500 | 8500 |  | 1500 | 5000 | 130 |  |  |  | 1200 | 0 | 11000 |  | 500 | 4000 | 30 | 10000 |  | 619260
83 | 605502186 | JERINGA Jeringa para insulina, de plástico grado médico; graduada de 0 a 100 unidades, con capacidad de 1 ml. Con aguja de acero inoxidable, longitud 13 mm, calibre 27 G. Estéril y desechable. CAJA CON 200 | CAJA | 200 | 3000 |  | 480 |  | 17 |  |  | 192 | 60 | 60 | 220 | 240 | 108 | 72 | 96 | 72 | 280 | 14 | 72 | 6 | 30 | 0 | 60 | 80 | 25 | 40 | 80 | 18 | 72 | 50 | 24 | 12 | 25 | 30 | 15 |  | 5550
84 | 605502517 | JERINGA De plástico grado médico, con pivote tipo luer lock, capacidad de 10 ml, escala graduada en ml con divisiones de 1.0 ml y subdivisiones de 0.2 ml, con aguja calibre 20 G y 36 mm de longitud. Estéril y desechable. Pieza. | PIEZA | 1 | 0 |  |  |  | 2700 |  |  | 0 |  | 0 | 0 | 0 | [5 empty] | 0 | 0 |  |  | 0 | 0 | 0 |  |  |  |  | 0 |  |  |  | 0 |  | 0 |  | 2700
85 | 605502608 | JERINGA De plástico grado médico, de 5 ml de capacidad, escala graduada en ml, con divisiones de 1.0 ml y subdivisiones de 0.2 y aguja de 20 G y 38 mm de longitud, estéril y desechable. Pieza. | PIEZA | 1 | 600000 |  |  |  | 3400 |  |  | 0 | 48000 | 12000 | 0 | 0 |  |  | 19200 | 12000 |  | 0 | 2500 | 2000 |  | 0 | 120 | 140 |  |  |  | 15 | 0 | 22000 | 24 | 500 | 1200 | 30 | 5000 |  | 728129
86 | 605502657 | JERINGADE PLÁSTICO, PARA APLICAR BCG Y ANTISARAMPIÓN, CAPACIDAD 0.5 ML CON DOS AGUJAS, UNA CALIBRE 20 X 32 MM PARA CARGAR LA JERINGA CON EL BIOLÓGICO Y OTRA 27 X 13 MM PARA APLICAR LA VACUNA, CADA JERINGA CON LA LEYENDA “PROGRAMA DE ATENCION A LA SALUD DEL NIÑO” (SEGÚN PROGRAMA VIGENTE). ESTÉRIL Y DESECHABLE. EMPAQUE PROTECTOR INDIVIDUAL Y GRADUACIÓN. CAJA CONTENEDORA CON 100 PIEZAS. | CAJA | 100 | 0 |  |  | 6 |  |  |  | 0 |  | 0 | 0 | 0 | [5 empty] | 0 | 0 |  |  | 0 | 0 | 0 |  |  |  |  | 0 |  |  |  | 0 |  | 0 |  | 6
87 | 605502723 | JERINGA PARA INSULINA CON AGUJA INTEGRADA Y ESPACIO MUERTO INFERIOR DE 0.005 ML, DE PLÁSTICO GRADO MÉDICO; ESCALA GRADUADA DE 0 A 50 UNIDADES CON CAPACIDAD DE 0.5 ML. CON AGUJA INTEGRADA DE ACERO INOXIDABLE, LONGITUD 8 MM., CALIBRE 31G. ESTÉRIL Y DESECHABLE. PIEZA. | PIEZA | 1 | 0 | [6 empty] | 0 |  | 0 | 0 | 0 | [5 empty] | 0 | 0 |  |  | 0 | 0 | 0 | 2000 |  |  |  | 0 | 10000 |  |  | 0 |  | 0 |  | 12000
88 | 605512227 | JERINGA DE PLÁSTICO GRADO MÉDICO, PARA ASPIRACIÓN MANUAL ENDOUTERINA, REESTERILIZABLE, CAPACIDAD DE 60 ML, CON ANILLO DE SEGURIDAD, ÉMBOLO EN FORMA DE ABANICO, EXTREMO INTERNO EN FORMA CÓNICA, CON ANILLO DE GOMA NEGRO EN SU INTERIOR Y DOS VÁLVULAS DE CONTROL EXTERNAS. PARA CÁNULAS DE 4, 5, 6, 7, 8, 9 Y 12 MM DE DIÁMETRO. PIEZA. | PIEZA | 1 | 0 |  | 12 |  |  |  |  | 0 |  | 0 | 0 | 0 | [5 empty] | 0 | 0 |  |  | 0 | 0 | 0 |  |  |  |  | 72 |  |  | 5 | 0 |  | 0 |  | 89
89 | 606260016 | MEDIAS MEDIAS ANTIEMBÓLICAS ELÁSTICAS DE COMPRESIÓN MEDIANA, PARA MIEMBROS INFERIORES, HASTA EL MUSLO. TALLAS: CHICA CORTA. ENVASE CON UN PAR. | ENVASE |  | 1080 | [6 empty] | 0 |  | 0 | 0 | 0 | [5 empty] | 0 | 0 |  |  | 5 | 6 | 10 |  |  |  | 6 | 0 |  |  |  | 0 |  | 0 |  | 1107
90 | 606260024 | MEDIAS ANTIEMBÓLICAS ELÁSTICAS DE COMPRESIÓN MEDIANA, PARA MIEMBROS INFERIORES, HASTA EL MUSLO. TALLAS: CHICA LARGA. ENVASE CON UN PAR. | ENVASE | 1 | 1080 |  |  |  |  | 40 |  | 0 |  | 0 | 120 | 0 | [5 empty] | 0 | 0 |  |  | 0 | 0 | 0 |  |  |  |  | 0 |  |  | 20 | 0 |  | 0 |  | 1260
91 | 606260032 | MEDIAS ANTIEMBÓLICAS ELÁSTICAS DE COMPRESIÓN MEDIANA, PARA MIEMBROS INFERIORES, HASTA EL MUSLO. TALLAS: MEDIANA CORTA. ENVASE CON UN PAR. | ENVASE | 1 | 1080 | [6 empty] | 0 |  | 0 | 0 | 0 | [5 empty] | 0 | 0 |  |  | 10 | 6 | 0 |  |  |  | 6 | 0 |  |  | 20 | 0 |  | 3 |  | 1125
92 | 606260040 | MEDIAS ANTIEMBÓLICAS ELÁSTICAS DE COMPRESIÓN MEDIANA, PARA MIEMBROS INFERIORES, HASTA EL MUSLO. TALLAS: MEDIANA LARGA. ENVASE CON UN PAR. | ENVASE | 1 | 1080 |  |  |  |  | 40 |  | 0 |  | 0 | 120 | 0 | [5 empty] | 0 | 0 |  |  | 0 | 0 | 0 | 5 |  |  |  | 0 | 50 |  | 20 | 0 |  | 3 |  | 1318
93 | 606260057 | MEDIAS ANTIEMBÓLICAS ELÁSTICAS DE COMPRESIÓN MEDIANA, PARA MIEMBROS INFERIORES, HASTA EL MUSLO. TALLAS: GRANDE CORTA. ENVASE CON UN PAR. | ENVASE | 1 | 1080 | [6 empty] | 0 |  | 0 | 0 | 0 | [5 empty] | 0 | 0 |  |  | 10 | 6 | 0 |  |  |  | 6 | 0 |  |  | 20 | 0 |  | 0 |  | 1122
94 | 606260065 | MEDIAS ANTIEMBÓLICAS ELÁSTICAS DE COMPRESIÓN MEDIANA, PARA MIEMBROS INFERIORES, HASTA EL MUSLO. TALLAS: GRANDE LARGA. ENVASE CON UN PAR. | ENVASE | 1 | 1080 |  |  |  |  | 40 |  | 0 |  | 0 | 120 | 0 | [5 empty] | 0 | 0 |  |  | 0 | 0 | 0 | 5 |  |  |  | 90 | 50 |  | 20 | 0 |  | 0 |  | 1405
95 | 606260073 | MEDIAS ANTIEMBÓLICAS ELÁSTICAS DE COMPRESIÓN MEDIANA, PARA MIEMBROS INFERIORES. HASTA LA RODILLA. TALLAS: CHICA. ENVASE CON UN PAR. | ENVASE | 1 | 600 | [6 empty] | 0 |  | 240 | 0 | 0 | [5 empty] | 0 | 0 |  |  | 0 | 0 | 0 |  |  |  |  | 0 |  |  | 20 | 0 |  | 0 |  | 860
96 | 606260081 | MEDIAS ANTIEMBÓLICAS ELÁSTICAS DE COMPRESIÓN MEDIANA, PARA MIEMBROS INFERIORES. HASTA LA RODILLA. TALLAS: MEDIANA. ENVASE CON UN PAR. | ENVASE | 1 | 600 | [6 empty] | 0 |  | 240 | 0 | 0 | [5 empty] | 0 | 0 |  |  | 0 | 0 | 0 |  |  |  |  | 0 |  |  | 20 | 0 |  | 0 |  | 860
97 | 606260099 | MEDIAS ANTIEMBÓLICAS ELÁSTICAS DE COMPRESIÓN MEDIANA, PARA MIEMBROS INFERIORES. HASTA LA RODILLA. TALLAS: GRANDE. ENVASE CON UN PAR. | ENVASE | 1 | 600 | [6 empty] | 0 |  | 240 | 0 | 0 | [5 empty] | 0 | 0 |  |  | 0 | 0 | 0 |  |  |  |  | 0 |  |  | 20 | 0 |  | 0 |  | 860
98 | 606850915 | PLIEGOS DE PAPEL GRADO MÉDICO (BLANCO O CREPADO) IMPRESOS CON INDICADOR(ES) PARA ESTERILIZAR EN GAS O VAPOR. ANCHO: LARGO: 110 CM. X 110 CM.ENVASE CON 250 HOJAS CADA UNO. | ENVASE | 250 | 720 | [6 empty] | 0 |  | 2 | 0 | 0 | 12 |  | 0 | 0 | 14 | 0 | 0 |  |  | 0 | 0 | 0 |  |  |  |  | 0 |  | 3 |  | 0 | 1 | 0 |  | 752
99 | 606970267 | PASTA O GEL CONDUCTIVA. PARA ELECTROCARDIOGRAMA. ENVASE CON 120 ML. | TUBO | 1 | 336 |  | 240 | 4 | 18 | 12 |  | 48 | 240 | 0 | 180 | 180 | 2040 | 144 | 384 | 180 |  | 0 | 0 | 50 | 50 | 0 | 60 | 70 | 300 |  |  |  | 0 |  | 60 | 75 | 12 | 10 | 12 |  | 4705
100 | 607010360 | PERILLA PARA ASPIRACIÓN DE SECRECIONES.DE HULE. NO. 2. PIEZA. | PIEZA | 1 | 3000 | [6 empty] | 960 |  | 1200 | 200 | 3600 | 480 | 480 | 0 | 240 | 3160 | 0 | 350 |  |  | 25 | 120 | 0 | 100 | 50 | 200 |  | 0 |  | 60 | 20 | 95 | 20 | 100 |  | 14460
101 | 607010378 | PERILLA PARA ASPIRACIÓN DE SECRECIONES DE HULE. NO. 4. PIEZA. | PIEZA | 1 | 3000 |  | 480 |  |  | 2 |  | 0 | 4800 | 7200 | 500 | 0 | 240 |  | 360 | 480 | 190 | 560 | 350 | 100 |  | 0 | 120 | 290 | 100 | 150 | 500 | 200 | 400 | 300 | 60 | 100 | 95 | 20 | 100 |  | 20697
102 | 607110046 | TESTIGOS CONTROLES BIOLÛGICOS PARA MATERIAL ESTERILIZADO EN VAPOR. ENVASE CON 100 PIEZAS. | ENVASE | 100 | 120 |  |  | 12 |  |  |  | 0 |  | 12 | 12 | 0 | 12 |  | 0 | 5 |  | 1 | 0 |  |  | 0 | 0 | 0 |  | 1 | [6 empty] | 0 | 20 | 0 |  | 195
103 | 608190021 | SOLVENTE ACETONA. PARA USOS DIVERSOS. ENVASE CON 1000 ML. | FRASCO | 1000 | 240 |  | 36 | 12 |  |  |  | 48 | 24 | 12 | 24 | 0 | 12 | 48 | 24 | 60 | 14 | 0 | 3 | 12 | 1 | 3 | 6 | 8 | 18 | 10 |  | 10 | 12 | 12 | 3 | 15 | 10 | 10 | 12 |  | 699
104 | 608330296 | SOLUCIÓN REMOVEDORA PARA ELIMINAR COSTRAS Y MANCHAS DE OXIDACIÓN DEL INSTRUMENTAL QUIRÚRGICO. ENVASE CON 1 A 5 LT. | ENVASE | 1 | 60 |  | 4 | 12 |  |  |  | 0 | 12 | 12 | 12 | 0 | 12 |  | 48 | 12 |  | 7 | 6 | 3 | 3 | 5 | 3 | 10 | 15 | 30 | 96 | 6 | 16 | 5 | 2 | 30 | 0 | 5 | 3 |  | 429
105 | 608410023 | SUTURA SINTÉTICAS ABSORBIBLES, POLÍMERO DE ÁCIDO GLICÓLICO, TRENZADO, CON AGUJA. LONGITUD DE LA HEBRA: CALIBRE DE LA SUTURA: CARACTERÍSTICAS DE LA AGUJA: 45 CM. 6-0 1/4 CÍRCULO, AHUSADA (6-8.73 MM ). ENVASE CON 12 PIEZAS | CAJA | 12 | 24 | [6 empty] | 0 |  | 0 | 0 | 0 | [5 empty] | 0 | 0 |  |  | 0 | 0 | 0 |  |  |  |  | 0 |  |  |  | 0 |  | 0 |  | 24
106 | 608410031 | SUTURA SINTÉTICAS ABSORBIBLES, POLÍMERO DE ÁCIDO GLICÓLICO, TRENZADO, CON AGUJA. LONGITUD DE LA HEBRA: CALIBRE DE LA SUTURA: CARACTERÍSTICAS DE LA AGUJA: 45 CM. 5-0 1/4 CÍRCULO, AHUSADA (6-8.73 MM ). ENVASE CON 12 PIEZAS | CAJA | 12 | 12 | [6 empty] | 0 |  | 0 | 0 | 0 | [5 empty] | 0 | 0 |  |  | 0 | 0 | 0 |  |  |  |  | 0 |  |  |  | 0 |  | 0 |  | 12
107 | 608410049 | SUTURA SINTÉTICAS NO ABSORBIBLES DE POLIÉSTER TRENZADO, CON RECUBRIMIENTO, CON AGUJA. LONGITUD DE LA HEBRA: CALIBRE DE LA SUTURA: CARACTERÍSTICAS DE LA AGUJA: 75 CM 2-0 1/2 CIRCULO ENVASE CON 12 PIEZAS AHUSADA DE (25-26 MM). | CAJA | 12 | 48 | [6 empty] | 0 | 12 | 0 | 0 | 12 |  | 0 | 0 | 0 |  | 28 | 0 |  |  | 0 | 12 | 0 |  |  |  |  | 0 |  | 2 | 0 | 1 | 12 | 0 |  | 127
108 | 608410106 | SUTURA SINTÉTICAS NO ABSORBIBLES DE POLIÉSTER TRENZADO, CON RECUBRIMIENTO, CON AGUJA. LONGITUD DE LA HEBRA: CALIBRE DE LA SUTURA: CARACTERÍSTICAS DE LA AGUJA: 90 CM 4-0 1/2 CIRCULO DOBLE ARMADO ENVASE CON 12 PIEZAS AHUSADA DE (15-17 MM). | CAJA | 12 | 0 | [6 empty] | 0 |  | 0 | 0 | 0 | [5 empty] | 0 | 0 |  |  | 0 | 0 | 0 |  |  |  |  | 0 |  |  | 0 | 0 | 24 | 0 |  | 24
109 | 608410148 | SUTURA SINTÉTICAS NO ABSORBIBLES, MONOFILAMENTO DE POLIPROPILENO, CON AGUJA. LONGITUD DE LA HEBRA: CALIBRE DE LA SUTURA: CARACTERÍSTICAS DE LA AGUJA: 45 CM. 6-0 3/8 CÍRCULO, REVERSO CORTANTE ENVASE CON 12 PIEZAS (11-13 MM) | CAJA | 12 | 0 |  |  | 250 |  |  |  | 0 |  | 0 | 0 | 0 | [5 empty] | 0 | 0 |  |  | 0 | 0 | 0 |  |  |  |  | 0 |  |  |  | 0 | 24 | 0 |  | 274
110 | 608410171 | SUTURA SINTÉTICAS NO ABSORBIBLES, MONOFILAMENTO DE POLIPROPILENO, CON AGUJA. LONGITUD DE LA HEBRA: CALIBRE DE LA SUTURA: CARACTERÍSTICAS DE LA AGUJA: 45 CM. 5-0 3/8 CÍRCULO, REVERSO CORTANTE ENVASE CON 12 PIEZAS (16-17 MM) | CAJA | 12 | 72 |  |  | 750 |  |  |  | 0 |  | 0 | 0 | 0 | [5 empty] | 0 | 0 |  |  | 0 | 0 | 0 |  |  |  |  | 0 |  |  |  | 0 | 36 | 0 |  | 858
111 | 608410197 | SUTURA SINTÉTICAS NO ABSORBIBLES, MONOFILAMENTO DE POLIPROPILENO, CON AGUJA. LONGITUD DE LA HEBRA: CALIBRE DE LA SUTURA: CARACTERÍSTICAS DE LA AGUJA: 45 CM. 4-0 3/8 CÍRCULO, REVERSO CORTANTE ENVASE CON 12 PIEZAS (19-20 MM) | CAJA | 12 | 120 |  |  | 700 |  | 336 |  | 96 |  | 0 | 0 | 12 | [5 empty] | 0 | 0 |  |  | 0 | 0 | 0 |  |  |  |  | 0 | 13 |  | 12 | 10 | 24 | 0 |  | 1323
112 | 608410205 | SUTURA SINTÉTICAS NO ABSORBIBLES, MONOFILAMENTO DE POLIPROPILENO, CON AGUJA. LONGITUD DE LA HEBRA: CALIBRE DE LA SUTURA: CARACTERÍSTICAS DE LA AGUJA: 45 CM. 3-0 3/8 CÍRCULO, REVERSO CORTANTE ENVASE CON 12 PIEZAS (24-26 MM) | CAJA | 12 | 192 |  |  | 700 |  | 240 |  | 480 | 12 | 180 | 130 | 0 |  |  | 0 | 36 | 14 | 0 | 0 |  |  | 0 | 24 | 0 |  |  | 2 |  | 24 | 26 | 3 | 30 | 0 | 24 | 0 |  | 2117
113 | 608410221 | SUTURA SINTÉTICAS NO ABSORBIBLES, MONOFILAMENTO DE POLIPROPILENO, CON AGUJA. LONGITUD DE LA HEBRA: CALIBRE DE LA SUTURA: CARACTERÍSTICAS DE LA AGUJA: 45 CM. 2-0 3/8 DE CÍRCULO, CORTANTE ENVASE CON 12 PIEZAS (24-26 MM) | CAJA | 12 | 360 |  |  | 25 |  | 240 |  | 0 |  | 0 | 130 | 72 |  | 0 | 0 | 30 | 14 | 0 | 40 |  |  | 0 | 24 | 0 |  |  |  |  | 96 | 26 | 3 | 30 | 15 | 36 | 4 |  | 1145
114 | 608410254 | SUTURA SINTÉTICAS NO ABSORBIBLES, MONOFILAMENTO DE POLIPROPILENO, CON AGUJA. LONGITUD DE LA HEBRA: CALIBRE DE LA SUTURA: CARACTERÍSTICAS DE LA AGUJA: 75 CM. 6-0 3/8 CÍRCULO, DOBLE ARMADA AHUSADA ENVASE CON 12 PIEZAS (12-13 MM) | CAJA | 12 | 72 | [6 empty] | 0 |  | 0 | 0 | 0 | [5 empty] | 0 | 0 |  |  | 0 | 0 | 0 |  |  |  |  | 0 |  |  |  | 0 | 12 | 0 |  | 84
115 | 608410262 | SUTURA SINTÉTICAS NO ABSORBIBLES, MONOFILAMENTO DE POLIPROPILENO, CON AGUJA. LONGITUD DE LA HEBRA: CALIBRE DE LA SUTURA: CARACTERÍSTICAS DE LA AGUJA: 90 CM. 5-0 1/2 CÍRCULO, DOBLE ARMADO AHUSADA ENVASE CON 12 PIEZAS (15-17MM) | CAJA | 12 | 120 | [6 empty] | 0 |  | 0 | 12 | 0 |  |  | 12 | 0 | 14 | 0 | 0 |  |  | 0 | 12 | 0 |  |  |  |  | 0 | 15 | 3 |  | 0 | 24 | 0 |  | 212
116 | 608410288 | SUTURA SINTÉTICAS NO ABSORBIBLES, MONOFILAMENTO DE POLIPROPILENO, CON AGUJA. LONGITUD DE LA HEBRA: CALIBRE DE LA SUTURA: CARACTERÍSTICAS DE LA AGUJA: 90 CM. 4-0 1/2 CÍRCULO, DOBLE ARMADO AHUSADA ENVASE CON 12 PIEZAS (15-17 MM) | CAJA | 12 | 144 | [6 empty] | 0 |  | 0 | 0 | 0 | [5 empty] | 0 | 0 |  |  | 0 | 0 | 0 |  |  |  |  | 0 | 26 | 3 | 0 | 0 | 24 | 0 |  | 197
117 | 608410312 | SUTURA SINTÉTICAS NO ABSORBIBLES, MONOFILAMENTO DE POLIPROPILENO, CON AGUJA. LONGITUD DE LA HEBRA: CALIBRE DE LA SUTURA: CARACTERÍSTICAS DE LA AGUJA: 90 CM. 2-0 1/2 CÍRCULO, DOBLE ARMADO AHUSADA ENVASE CON 12 PIEZAS (25-26 MM) | CAJA | 12 | 180 | [6 empty] | 0 |  | 0 | 0 | 0 |  |  | 12 | 12 |  | 0 | 0 | 2 | 10 | 0 | 12 | 0 |  |  |  |  | 0 | 13 |  | 0 | 0 | 36 | 2 |  | 279
118 | 608410320 | SUTURA SINTÉTICAS NO ABSORBIBLES, MONOFILAMENTO DE NYLON, CON AGUJA. LONGITUD DE LA HEBRA: CALIBRE DE LA SUTURA: CARACTERÍSTICAS DE LA AGUJA: 13 CM. (NEGRO) 8-0 3/8 CÍRCULO, REVERSO CORTANTE ENVASE CON 12 PIEZAS ( 6-7 MM ). | CAJA | 12 | 0 |  |  |  |  | 48 |  | 0 |  | 0 | 0 | 0 | [5 empty] | 0 | 0 |  |  | 0 | 0 | 0 |  |  |  |  | 0 |  |  |  | 0 | 12 | 0 |  | 60
119 | 608410346 | SUTURA SINTÉTICAS NO ABSORBIBLES, MONOFILAMENTO DE NYLON, CON AGUJA. LONGITUD DE LA HEBRA: CALIBRE DE LA SUTURA: CARACTERÍSTICAS DE LA AGUJA: 8-13 CM. (NEGRO) 10-0 3/8 CÍRCULO, REVERSO CORTANTE ENVASE CON 12 PIEZAS (4.7-6.5 MM ). | CAJA | 12 | 24 |  |  |  |  | 48 |  | 0 |  | 0 | 0 | 0 | [5 empty] | 0 | 0 |  |  | 0 | 0 | 0 |  |  |  |  | 0 |  |  |  | 0 | 5 | 0 |  | 77
120 | 608410353 | SUTURA SINTÉTICAS NO ABSORBIBLES, MONOFILAMENTO DE NYLON, CON AGUJA. LONGITUD DE LA HEBRA: CALIBRE DE LA SUTURA: CARACTERÍSTICAS DE LA AGUJA: 8 A 13CM. (NEGRO) 9-0 3/8 CÍRCULO, AHUSADA ENVASE CON 12 PIEZAS (4.7-6.5 MM ). | CAJA | 12 | 0 |  |  |  |  | 48 |  | 0 |  | 0 | 0 | 0 | [5 empty] | 0 | 0 |  |  | 0 | 0 | 0 |  |  |  |  | 0 |  |  |  | 0 | 5 | 0 |  | 53
121 | 608410445 | SUTURA SINTÉTICAS NO ABSORBIBLES, MONOFILAMENTO DE NYLON, CON AGUJA. LONGITUD DE LA HEBRA: CALIBRE DE LA SUTURA: CARACTERÍSTICAS DE LA AGUJA: 45 CM. 5-0 3/8 CÍRCULO, REVERSO CORTANTE ENVASE CON 12 PIEZAS (10-13 MM ). | CAJA | 12 | 60 |  |  |  |  | 336 |  | 0 | 12 | 0 | 0 | 0 |  |  | 0 | 12 |  | 7 | 0 |  |  | 0 | 6 | 8 |  | 5 |  | 8 | 0 | 12 | 3 |  | 0 | 36 | 0 |  | 505
122 | 608410452 | SUTURA SINTÉTICAS NO ABSORBIBLES, MONOFILAMENTO DE POLIPROPILENO, CON AGUJA. LONGITUD DE LA HEBRA: CALIBRE DE LA SUTURA: CARACTERÍSTICAS DE LA AGUJA: 90 CM. 2-0 1/2 CÍRCULO, PUNTA AHUSADA ENVASE CON 12 PIEZAS (15-17 MM) | ENVASE | 12 | 600 | [6 empty] | 0 |  | 0 | 0 | 0 | [5 empty] | 0 | 0 |  |  | 0 |  | 0 |  |  |  |  | 0 |  |  |  | 0 |  | 0 |  | 600
123 | 608410460 | SUTURA SINTÉTICAS NO ABSORBIBLES, MONOFILAMENTO DE NYLON, CON AGUJA. LONGITUD DE LA HEBRA: CALIBRE DE LA SUTURA: CARACTERÍSTICAS DE LA AGUJA: 45 CM. 4-0 3/8 CÍRCULO, REVERSO CORTANTE ENVASE CON 12 PIEZAS (12-13 MM ). | CAJA | 12 | 180 |  |  |  | 6 | 336 |  | 0 |  | 240 | 0 | 0 |  | 12 |  |  |  | 0 | 100 | 6 | 20 | 15 | 12 | 40 |  | 10 |  | 8 | 0 | 20 | 3 | 12 | 40 | 36 | 6 |  | 1102
124 | 608410478 | SUTURA SINTÉTICAS NO ABSORBIBLES, MONOFILAMENTO DE NYLON, CON AGUJA. LONGITUD DE LA HEBRA: CALIBRE DE LA SUTURA: CARACTERÍSTICAS DE LA AGUJA: 45 CM. 3-0 3/8 CÍRCULO, CORTANTE (19-26 MM ). ENVASE CON 12 PIEZAS | CAJA | 12 | 1440 |  | 12 |  | 8 | 240 |  | 0 | 360 | 720 | 420 | 288 | 312 | 192 | 192 | 180 | 158 | 168 | 250 | 120 | 30 | 35 | 60 | 210 | 14 | 100 | 2 | 25 | 72 | 224 | 30 | 50 | 140 | 36 | 50 |  | 6138
125 | 608410486 | SUTURA SINTÉTICAS NO ABSORBIBLES, MONOFILAMENTO DE NYLON, CON AGUJA. LONGITUD DE LA HEBRA: CALIBRE DE LA SUTURA: CARACTERÍSTICAS DE LA AGUJA: 45 CM. 2-0 3/8 CÍRCULO, CORTANTE (19-26 MM ). ENVASE CON 12 PIEZAS | ENVASE | 12 | 1680 |  | 360 |  | 8 | 240 |  | 288 | 360 | 384 | 420 | 480 | 312 | 240 | 192 | 300 | 290 | 168 | 250 | 150 | 40 | 40 | 60 | 50 | 70 | 100 | 50 | 15 | 108 | 200 | 30 | 50 | 131 | 36 | 60 |  | 7162
126 | 608410551 | SUTURA SUTURA CATGUT CRÓMICO CON AGUJA. LONGITUD DE LA HEBRA: CALIBRE DE LA SUTURA: CARACTERÍSTICAS DE LA AGUJA: 68 A 75 CM. 2-0 1/2 CÍRCULO, AHUSADA (35-37 MM).SUTURA | ENVASE | 12 | 2400 |  | 540 |  | 2 |  |  | 384 | 480 | 420 | 500 | 600 | 240 | 240 | 0 | 300 | 290 | 168 | 200 | 30 | 30 | 60 | 60 | 200 | 160 | 100 | 350 | 12 | 240 | 112 | 36 | 50 | 120 | 36 | 20 |  | 8380
127 | 608410569 | SUTURA SUTURA CATGUT CRÓMICO CON AGUJA. LONGITUD DE LA HEBRA: CALIBRE DE LA SUTURA: CARACTERÍSTICAS DE LA AGUJA: 68 A 75 CM. 1 1/2 CÍRCULO, AHUSADA (35-37 MM). ENVASE CON 12 PIEZAS | ENVASE | 12 | 3600 |  | 540 |  |  |  |  | 384 | 600 | 420 | 550 | 756 | 156 | 240 | 192 | 300 | 290 | 168 | 150 | 30 | 15 | 50 | 30 | 200 | 160 | 100 | 250 | 12 | 300 | 250 | 30 | 50 | 120 | 36 | 40 |  | 10019
128 | 608410585 | SUTURA CATGUT CRÓMICO CON AGUJA. LONGITUD DE LA HEBRA: CALIBRE DE LA SUTURA: CARACTERÍSTICAS DE LA AGUJA: 30 cm. 4-0 1/2 CÍRCULO, DOBLE ARMADO, REVERSO CORTANTE (12-13 MM). ENVASE CON 12 PIEZAS | ENVASE | 12 | 72 | [6 empty] | 0 |  | 0 | 0 | 0 |  |  | 0 | 0 | 14 | 20 | 0 |  |  | 20 | 30 | 10 |  |  |  |  | 0 |  | 3 | 12 | 0 | 36 | 0 |  | 217
129 | 608410601 | SUTURA SEDA NEGRA TRENZADA CON AGUJA.. LONGITUD DE LA HEBRA: CALIBRE DE LA SUTURA: CARACTERÍSTICAS DE LA AGUJA: 75 CM. 5-0 1/2 CÍRCULO, AHUSADA (20-25 MM ). ENVASE CON 12 PIEZAS | ENVASE | 12 | 0 |  |  |  | 1 |  |  | 0 |  | 0 | 0 | 0 | [5 empty] | 0 | 0 |  |  | 0 | 0 | 0 |  |  |  |  | 0 |  |  |  | 0 |  | 0 |  | 1
130 | 608410619 | SUTURA SEDA NEGRA TRENZADA CON AGUJA.. LONGITUD DE LA HEBRA: CALIBRE DE LA SUTURA: CARACTERÍSTICAS DE LA AGUJA: 75 CM. 3-0 1/2 CÍRCULO, AHUSADA (25-26 MM ). ENVASE CON 12 PIEZAS | ENVASE | 12 | 180 |  | 120 |  | 2 | 96 |  | 96 |  | 96 | 25 | 60 |  | 24 | 24 | 60 | 26 | 0 | 20 |  |  | 12 | 12 | 8 |  | 10 | 0 | 12 | 6 | 12 |  | 3 | 13 | 5 | 0 |  | 922
131 | 608410627 | SUTURA SEDA NEGRA TRENZADA CON AGUJA.. LONGITUD DE LA HEBRA: CALIBRE DE LA SUTURA: CARACTERÍSTICAS DE LA AGUJA: 75 CM. 2-0 1/2 CÍRCULO, AHUSADA (25-26 MM ). ENVASE CON 12 PIEZAS | ENVASE | 12 | 300 |  | 72 |  | 1 |  |  | 96 | 12 | 0 | 30 | 60 |  | 24 | 24 | 60 | 26 | 0 | 20 | 2 |  | 12 | 12 | 8 |  |  | 2 | 12 | 0 | 12 |  | 3 | 0 | 5 | 0 |  | 793
132 | 608410635 | SUTURA SINTÉTICAS NO ABSORBIBLES, MONOFILAMENTO DE POLIPROPILENO, CON AGUJA. LONGITUD DE LA HEBRA: CALIBRE DE LA SUTURA: CARACTERÍSTICAS DE LA AGUJA: 90 CM. 2-0 1/2 CÍRCULO, DOBLE ARMADO AHUSADA ENVASE CON 12 PIEZAS (25-26 MM) | ENVASE | 12 | 72 | [6 empty] | 0 |  | 0 | 0 | 0 | [5 empty] | 0 | 0 | 12 |  | 0 | 0 | 0 |  |  |  |  | 0 |  |  | 0 | 12 | 5 | 0 |  | 101
133 | 608410643 | SUTURA SEDA NEGRA TRENZADA CON AGUJA.. LONGITUD DE LA HEBRA: CALIBRE DE LA SUTURA: CARACTERÍSTICAS DE LA AGUJA: 75 CM. 2-0 1/2 CÍRCULO, AHUSADA (35-37 MM ). ENVASE CON 12 PIEZAS | ENVASE | 12 | 144 |  |  |  |  | 96 |  | 48 | 84 | 0 | 0 | 0 |  | 24 | 48 | 0 | 26 | 0 | 0 | 1 |  | 0 | 12 | 8 |  | 10 | 20 |  | 0 |  | 3 | 3 | 12 | 5 | 0 |  | 544
134 | 608410700 | SUTURA SEDA NEGRA TRENZADA CON AGUJA.. LONGITUD DE LA HEBRA: CALIBRE DE LA SUTURA: CARACTERÍSTICAS DE LA AGUJA: 45 CM. 4-0 3/8 CÍRCULO, DOBLE ARMADO REVERSO CORTANTE ENVASE CON 12 PIEZAS DE (12-13 MM). | ENVASE | 12 | 0 | [6 empty] | 0 |  | 0 | 15 | 0 |  |  | 0 | 10 |  | 0 | 0 |  |  | 0 | 12 | 0 |  |  |  |  | 0 |  | 2 | 2 | 0 | 5 | 0 |  | 46
135 | 608410718 | SUTURA SEDA NEGRA TRENZADA SIN AGUJA. LONGITUD DE LA CALIBRE HEBRA: DE LA SUTURA: 75 CM. 4-0 SOBRE CON 7 A 12 HEBRAS. ENVASE CON 12 SOBRES. | ENVASE | 12 | 36 | [6 empty] | 48 |  | 0 | 0 | 0 |  |  | 0 | 10 |  | 0 | 0 |  |  | 0 | 6 | 0 |  |  |  |  | 0 |  | 2 | 2 | 0 | 5 | 0 |  | 109
136 | 608410734 | SUTURA SEDA NEGRA TRENZADA SIN AGUJA. LONGITUD DE LA CALIBRE HEBRA: DE LA SUTURA: 75 CM. 3-0 SOBRE CON 7 A 12 HEBRAS. ENVASE CON 12 SOBRES. | ENVASE | 12 | 168 | [6 empty] | 48 | 12 | 96 | 12 | 0 |  | 24 | 72 | 60 | 26 | 0 | 0 | 1 |  | 0 | 6 | 0 |  | 20 |  |  | 0 | 12 | 2 | 2 | 0 | 5 | 0 |  | 566
137 | 608410742 | SUTURA SEDA NEGRA TRENZADA SIN AGUJA. LONGITUD DE LA CALIBRE HEBRA: DE LA SUTURA: 75 CM. 2-0 SOBRE CON 7 A 12 HEBRAS. ENVASE CON 12 SOBRES. | ENVASE | 12 | 240 | [6 empty] | 96 | 180 | 120 | 12 | 60 | 12 | 24 | 48 | 24 | 14 | 14 | 0 |  | 10 | 0 | 6 | 0 |  | 50 | 60 |  | 24 | 12 | 2 | 6 | 5 | 5 | 12 |  | 1036
138 | 608410767 | SUTURA SEDA NEGRA TRENZADA SIN AGUJA. LONGITUD DE LA CALIBRE HEBRA: DE LA SUTURA: 75 CM. 0 SOBRE CON 7 A 12 HEBRAS. ENVASE CON 12 SOBRES. | ENVASE | 12 | 96 | [6 empty] | 48 | 2 | 0 | 24 | 36 | 12 | 24 | 12 | 24 | 14 | 0 | 0 | 1 | 10 | 0 | 3 | 0 |  | 10 |  | 12 | 24 |  | 2 | 3 | 10 | 5 | 0 |  | 372
139 | 608410775 | SUTURA SEDA NEGRA TRENZADA SIN AGUJA. LONGITUD DE LA CALIBRE HEBRA: DE LA SUTURA: 75 CM. 1 SOBRE CON 7 A 12 HEBRAS. ENVASE CON 12 SOBRES. | ENVASE | 12 | 144 | [6 empty] | 48 | 2 | 0 | 30 | 36 |  |  | 24 | 24 | 14 | 7 | 0 |  | 10 | 6 | 3 | 0 | 5 | 10 |  | 6 | 24 |  | 3 | 12 | 10 | 5 | 0 |  | 423
140 | 608410825 | SUTURA SINTÉTICAS ABSORBIBLES, POLÍMERO DE ÁCIDO GLICÓLICO, TRENZADO, CON AGUJA. LONGITUD DE LA HEBRA: CALIBRE DE LA SUTURA: CARACTERÍSTICAS DE LA AGUJA: 67-75 CM. 5-0 1/2 CÍRCULO, AHUSADA (15-20 MM ). ENVASE CON 12 PIEZAS | ENVASE | 12 | 36 |  |  | 25 |  | 240 |  | 0 |  | 0 | 0 | 0 |  |  | 12 | 4 |  | 0 | 0 |  |  | 0 | 0 | 0 |  |  |  |  | 0 |  | 2 | 0 | 0 | 10 | 0 |  | 329
141 | 608410833 | SUTURA SINTÉTICAS ABSORBIBLES, POLÍMERO DE ÁCIDO GLICÓLICO, TRENZADO, CON AGUJA. LONGITUD DE LA HEBRA: CALIBRE DE LA SUTURA: CARACTERÍSTICAS DE LA AGUJA: 67-70 CM. 4-0 1/2 CÍRCULO, AHUSADA (25-26 MM ). ENVASE CON 12 PIEZAS | ENVASE | 12 | 72 |  |  | 25 |  | 240 |  | 0 |  | 0 | 24 | 24 |  |  | 12 | 12 |  | 0 | 0 |  | 5 | 0 | 0 | 0 |  | 10 |  |  | 0 |  |  | 3 | 2 | 10 | 0 |  | 439
142 | 608410858 | SUTURA SINTÉTICAS ABSORBIBLES, POLÍMERO DE ÁCIDO GLICÓLICO, TRENZADO, CON AGUJA. LONGITUD DE LA HEBRA: CALIBRE DE LA SUTURA: CARACTERÍSTICAS DE LA AGUJA: 67-70 CM. 3-0 1/2 CÍRCULO, AHUSADA (25-26 MM ). ENVASE CON 12 PIEZAS | ENVASE | 12 | 1200 |  |  | 200 |  | 240 |  | 48 | 36 | 144 | 60 | 96 | 60 | 96 | 24 | 48 | 26 | 0 | 60 |  | 10 | 0 | 0 | 90 |  | 50 |  |  | 24 | 12 | 2 | 6 | 15 | 10 | 0 |  | 2557
143 | 608410866 | SUTURA SINTÉTICAS ABSORBIBLES, POLÍMERO DE ÁCIDO GLICÓLICO, TRENZADO, CON AGUJA. LONGITUD DE LA HEBRA: CALIBRE DE LA SUTURA: CARACTERÍSTICAS DE LA AGUJA: 67-70 CM. 2-0 1/2 CÍRCULO, AHUSADA (25-26 MM ). ENVASE CON 12 PIEZAS | ENVASE | 12 | 1080 |  | 480 |  |  | 240 |  | 0 | 6 | 144 | 100 | 120 |  | 144 | 12 | 60 | 158 | 0 | 60 |  | 30 | 20 | 0 | 120 |  |  | 300 | 12 | 60 |  | 2 | 6 | 4 | 10 | 6 |  | 3174
144 | 608410882 | SUTURA SINTÉTICAS ABSORBIBLES, POLÍMERO DE ÁCIDO GLICÓLICO, TRENZADO, CON AGUJA. LONGITUD DE LA HEBRA: CALIBRE DE LA SUTURA: CARACTERÍSTICAS DE LA AGUJA: 67-70 CM. 1 1/2 CÍRCULO, AHUSADA (35-37 MM ). ENVASE CON 12 PIEZAS | ENVASE | 12 | 2400 |  | 480 |  |  | 96 |  | 384 | 360 | 420 | 600 | 480 | 264 | 192 | 180 | 480 | 212 | 112 | 60 |  | 30 | 20 | 12 | 120 | 160 | 100 | 300 | 15 | 300 | 330 | 36 | 30 | 50 | 10 | 50 |  | 8283
145 | 608410890 | SUTURA SINTETICA ABSORBIBLE, POLIMERO DE ACIDO GLICOLICO, TRENZADO CON AGUJA 67-70 CM CALIBRE 0 AGUJA DE MEDIO CIRCULO AHUSADA Envase con 12 piezas. | ENVASE | 12 | 36 | [6 empty] | 96 | 36 | 144 | 96 | 60 | 60 | 144 | 48 | 60 | 14 | 112 | 60 |  | 20 | 12 | 24 | 24 |  |  | 250 | 12 | 72 | 12 | 5 | 30 | 3 |  | 20 |  | 1450
146 | 608410916 | SUTURA SINTETICA ABSORBIBLE, POLIMERO DE ACIDO GLICOLICO, TRENZADO CON AGUJA 67-70 CM CALIBRE 2-0 1/2 círculo, ahusada, (35-37 mm). Envase con 12 piezas. | CAJA/12 | 12 | 720 | [6 empty] | 144 | 360 | 144 | 250 | 0 | 96 | 144 | 48 | 60 |  | 112 | 60 |  |  | 35 | 6 | 120 | 50 | 100 |  |  | 240 | 24 | 5 | 40 | 2 |  | 15 |  | 2775
147 | 608410924 | SUTURA SINTÉTICAS ABSORBIBLES, POLÍMERO DE ÁCIDO GLICÓLICO, TRENZADO, CON AGUJA. LONGITUD DE LA HEBRA: CALIBRE DE LA SUTURA: CARACTERÍSTICAS DE LA AGUJA: 67 CM. 4-0 3/8 CÍRCULO, REVERSO CORTANTE ENVASE CON 12 PIEZAS (19-19.5 MM ). | ENVASE | 12 | 72 | [6 empty] | 24 |  | 0 | 24 | 0 |  |  | 0 | 10 |  | 14 | 0 |  |  | 4 | 6 | 0 |  |  |  |  | 0 | 12 |  | 3 | 0 |  | 0 |  | 169
148 | 608410981 | SUTURA SINTÉTICAS NO ABSORBIBLES, MONOFILAMENTO DE POLIPROPILENO, CON AGUJA. LONGITUD DE LA HEBRA: CALIBRE DE LA SUTURA: CARACTERÍSTICAS DE LA AGUJA: 75 CM. 2-0 RECTA CORTANTE ENVASE CON 12 PIEZAS (60 MM) | ENVASE | 12 | 288 | [6 empty] | 0 |  | 0 | 0 | 0 | [5 empty] | 24 | 0 | 3 |  | 4 | 0 | 0 |  |  |  |  | 0 |  |  | 0 | 0 |  | 0 |  | 319
149 | 608411211 | SUTURA SINTÉTICAS NO ABSORBIBLES DE POLIÉSTER TRENZADO, CON RECUBRIMIENTO, CON AGUJA. LONGITUD DE LA HEBRA: CALIBRE DE LA SUTURA: CARACTERÍSTICAS DE LA AGUJA: 75 CM 5 1/2 CIRCULO CORTANTE ENVASE CON 12 PIEZAS DE (47-50 MM). | ENVASE | 12 | 24 | [6 empty] | 0 |  | 0 | 0 | 0 | [5 empty] | 0 | 0 |  |  | 0 | 0 | 0 |  |  |  |  | 0 |  |  |  | 0 |  | 0 |  | 24
150 | 608411336 | SUTURA SINTÉTICAS NO ABSORBIBLES DE POLIÉSTER TRENZADO, CON RECUBRIMIENTO, CON AGUJA. LONGITUD DE LA HEBRA: CALIBRE DE LA SUTURA: CARACTERÍSTICAS DE LA AGUJA: 75 CM 2 1/2 CIRCULO CORTANTE ENVASE CON 12 PIEZAS DE (40-45 MM). | ENVASE | 12 | 24 | [6 empty] | 0 |  | 0 | 0 | 0 | [5 empty] | 0 | 0 |  |  | 0 | 0 | 0 |  |  |  |  | 0 |  |  |  | 0 |  | 0 |  | 24
151 | 608411344 | SUTURA SINTÉTICAS ABSORBIBLES. MONOFILAMENTO DE POLIDIOXANONA CON AGUJA. LONGITUD DE LA HEBRA: CALIBRE DE LA SUTURA: CARACTERÍSTICAS DE LA AGUJA: 70 CM 3-0 1/2 CÍRCULO, PUNTA ENVASE CON 12 PIEZAS AHUSADA (25-30 MM). | ENVASE | 12 | 144 |  |  |  |  | 96 |  | 0 |  | 0 | 0 | 0 | [5 empty] | 0 | 0 |  |  | 0 | 0 | 4 | [7 empty] | 0 | 0 | 5 | 0 |  | 249
152 | 608411393 | SUTURA CATGUT SIMPLE CON AGUJA. LONGITUD DE LA HEBRA: CALIBRE DE LA SUTURA: CARACTERÍSTICAS DE LA AGUJA: 68 A 75 CM. 2-0 1/2 CÍRCULO, AHUSADA (25-27 MM). ENVASE CON 12 PIEZAS | ENVASE | 12 | 0 | [6 empty] | 0 |  | 0 | 0 | 60 |  |  | 0 | 84 |  | 0 | 0 |  | 2 | 0 | 6 | 0 |  |  |  |  | 48 | 7 |  | 6 | 0 | 2 | 0 |  | 215
153 | 608411435 | SUTURA SINTÉTICAS ABSORBIBLES. MONOFILAMENTO DE POLIDIOXANONA CON AGUJA. LONGITUD DE LA HEBRA: CALIBRE DE LA SUTURA: CARACTERÍSTICAS DE LA AGUJA: 70 CM 4-0 1/2 CÍRCULO, PUNTA ENVASE CON 12 PIEZAS AHUSADA (25-30 MM). | ENVASE | 12 | 72 | [6 empty] | 0 |  | 0 | 0 | 0 | [5 empty] | 0 | 0 |  |  | 0 | 0 | 0 |  |  |  |  | 0 |  |  |  | 0 | 5 | 0 |  | 77
154 | 608411559 | SUTURA SINTÉTICAS ABSORBIBLES. MONOFILAMENTO DE POLIDIOXANONA CON AGUJA. LONGITUD DE LA HEBRA: CALIBRE DE LA SUTURA: CARACTERÍSTICAS DE LA AGUJA: 70 CM 1-0 1/2 CÍRCULO, PUNTA ENVASE CON 12 PIEZAS AHUSADA (35-40 MM). | ENVASE | 12 | 240 |  |  |  |  | 48 |  | 0 |  | 144 | 6 | 0 | 108 |  | 12 | 60 |  | 0 | 48 |  |  | 0 | 0 | 0 |  | 10 |  |  | 0 |  | 1 | 3 | 0 | 5 | 10 |  | 695
155 | 608411914 | SUTURA SEDA NEGRA TRENZADA CON AGUJA.. LONGITUD DE LA HEBRA: CALIBRE DE LA SUTURA: CARACTERÍSTICAS DE LA AGUJA: 75 CM. 4-0 1/2 CÍRCULO,AHUSADA (20-25 MM). ENVASE CON 12 PIEZAS | ENVASE | 12 | 72 | [6 empty] | 48 |  | 0 | 24 | 0 |  |  | 0 | 12 |  | 0 | 0 |  |  | 0 | 0 | 0 |  |  |  |  | 0 | 6 |  |  | 0 | 2 | 0 |  | 164
156 | 608411948 | SUTURA SEDA NEGRA TRENZADA CON AGUJA.. LONGITUD DE LA HEBRA: CALIBRE DE LA SUTURA: CARACTERÍSTICAS DE LA AGUJA: 75 CM. 1 1/2 CÍRCULO, AHUSADA (35-37 MM ). ENVASE CON 12 PIEZAS | ENVASE | 12 | 120 | [6 empty] | 48 | 36 | 0 | 30 | 24 | 12 |  | 48 | 48 |  | 0 | 48 |  | 10 | 2 | 0 | 12 |  | 10 |  |  | 48 | 7 |  | 12 | 0 | 2 | 0 |  | 517
157 | 608411955 | SUTURA SEDA NEGRA TRENZADA CON AGUJA.. LONGITUD DE LA HEBRA: CALIBRE DE LA SUTURA: CARACTERÍSTICAS DE LA AGUJA: 75 CM. 0 1/2 CÍRCULO, AHUSADA (25-26 MM ). ENVASE CON 12 PIEZAS | ENVASE | 12 | 60 | [6 empty] | 48 | 5 | 0 | 15 | 24 |  |  | 12 | 48 |  | 0 | 36 |  |  | 0 | 0 | 0 |  |  |  |  | 12 |  | 3 | 6 | 0 | 2 | 0 |  | 271
158 | 608412045 | SUTURA SINTÉTICAS ABSORBIBLES. MONOFILAMENTO DE POLIDIOXANONA CON AGUJA. LONGITUD DE LA HEBRA: CALIBRE DE LA SUTURA: CARACTERÍSTICAS DE LA AGUJA: 70 CM 0 1/2 CÍRCULO, PUNTA ENVASE CON 12 PIEZAS AHUSADA (35-40 MM). | ENVASE | 12 | 60 |  |  |  |  | 48 |  | 96 |  | 144 | 0 | 0 |  |  | 12 | 48 |  | 0 | 0 |  |  | 0 | 0 | 0 |  |  |  |  | 0 | 27 |  | 25 | 0 | 5 | 10 |  | 475
159 | 608412268 | SUTURA SINTÉTICAS NO ABSORBIBLES, MONOFILAMENTO DE NYLON, CON AGUJA. LONGITUD DE LA HEBRA: CALIBRE DE LA SUTURA: CARACTERÍSTICAS DE LA AGUJA: 45 CM. 6-0 3/8 CÍRCULO, REVERSO CORTANTE ENVASE CON 12 PIEZAS (10-13 MM ). | ENVASE | 12 | 36 |  |  |  |  | 240 |  | 0 |  | 0 | 0 | 0 | [5 empty] | 0 | 0 |  |  | 0 | 0 | 0 |  |  |  |  | 0 |  |  |  | 0 |  | 0 |  | 276
160 | 608412441 | SUTURA Monofilamento nylon, con aguja de 1/2 círculo, punta espatulada, doble armado (6 mm), calibre 10-0, longitud de la hebra 30-45 cm. Envase con 12 Piezas. | ENVASE | 12 | 48 | [6 empty] | 0 |  | 0 | 0 | 0 | [5 empty] | 0 | 0 |  |  | 0 | 0 | 0 |  |  |  |  | 0 |  |  |  | 0 | 10 | 0 |  | 58
161 | 608412565 | SUTURA SUTURA CATGUT CRÓMICO CON AGUJA. LONGITUD DE LA HEBRA: CALIBRE DE LA SUTURA: CARACTERÍSTICAS DE LA AGUJA: 68 CM. 5-0 1/2 CÍRCULO AHUSADA (19-20 MM). ENVASE CON 12 PIEZAS | ENVASE | 12 | 24 |  |  |  |  | 96 |  | 0 |  | 0 | 0 | 0 |  |  | 12 | 4 |  | 0 | 0 | 1 |  | 0 | 6 | 0 |  |  |  |  | 0 |  |  |  | 0 | 10 | 0 |  | 153
162 | 608412623 | SUTURA SUTURA CATGUT CRÓMICO CON AGUJA. LONGITUD DE LA HEBRA: CALIBRE DE LA SUTURA: CARACTERÍSTICAS DE LA AGUJA: 68 A 75 CM. 0 1/2 CÍRCULO, AHUSADA (35-37 MM). ENVASE CON 12 PIEZAS | ENVASE | 12 | 84 | [6 empty] | 48 | 180 | 360 | 220 | 120 | 48 | 144 | 96 | 240 | 14 | 0 | 60 |  | 10 | 15 | 12 | 0 | 35 | 20 | 100 | 12 | 36 | 27 | 8 | 25 | 12 | 24 | 20 |  | 1970
163 | 608413845 | SUTURA SINTÉTICAS NO ABSORBIBLES, MONOFILAMENTO DE POLIPROPILENO, CON AGUJA. LONGITUD DE LA HEBRA: CALIBRE DE LA SUTURA: CARACTERÍSTICAS DE LA AGUJA: 75 CM. 4-0 RECTA CORTANTE ENVASE CON 12 PIEZAS (60 MM) | ENVASE | 12 | 120 | [6 empty] | 0 |  | 0 | 0 | 0 | [5 empty] | 0 | 0 |  |  | 0 | 0 | 0 |  |  |  |  | 0 |  |  | 0 | 0 | 24 | 0 |  | 144
164 | 608413894 | SUTURA SINTÉTICAS NO ABSORBIBLES, MONOFILAMENTO DE POLIPROPILENO, CON AGUJA. LONGITUD DE LA HEBRA: CALIBRE DE LA SUTURA: CARACTERÍSTICAS DE LA AGUJA: 45 CM. 0 3/8 DE CÍRCULO,REVERSO CORTANTE ENVASE CON 12 PIEZAS (35-37 MM) | ENVASE | 12 | 12 | [6 empty] | 0 | 6 | 0 | 0 | 0 |  |  | 48 | 12 |  | 0 | 0 |  |  | 0 | 0 | 0 |  |  |  |  | 0 |  | 1 | 6 | 0 | 24 | 3 |  | 112
165 | 608414231 | SUTURA CATGUT SIMPLE, SIN AGUJA. LONGITUD DE LA HEBRA: CALIBRE DE LA SUTURA: 135-150 CM. 2-0 ENVASE CON 12 PIEZAS | ENVASE | 12 | 0 | [6 empty] | 0 |  | 0 | 0 | 0 |  |  | 12 | 5 |  | 0 | 0 |  | 12 | 0 | 0 | 0 |  |  |  |  | 0 |  |  | 6 | 0 |  | 0 |  | 35
166 | 608414249 | SUTURA CATGUT SIMPLE, SIN AGUJA. LONGITUD DE LA HEBRA: CALIBRE DE LA SUTURA: 135-150 CM. 3-0 ENVASE CON 12 PIEZAS | ENVASE | 12 | 0 | [6 empty] | 0 |  | 0 | 0 | 0 |  |  | 12 | 5 |  | 0 | 0 |  | 6 | 0 | 6 | 0 |  |  |  | 12 | 0 |  |  | 6 | 0 |  | 0 |  | 47
167 | 608414264 | SUTURA CATGUT SIMPLE CON AGUJA. LONGITUD DE LA HEBRA: CALIBRE DE LA SUTURA: CARACTERÍSTICAS DE LA AGUJA: 68 A 75 CM. 3-0 1/2 CÍRCULO, AHUSADA (35-37 MM). ENVASE CON 12 PIEZAS | ENVASE | 12 | 0 | [6 empty] | 0 |  | 0 | 0 | 0 | 144 |  | 12 | 5 |  | 0 | 0 |  | 5 | 0 | 6 | 0 |  |  |  |  | 0 | 6 |  | 6 | 0 | 12 | 0 |  | 196
168 | 608414371 | SUTURA SUTURA CATGUT CRÓMICO CON AGUJA. LONGITUD DE LA HEBRA: CALIBRE DE LA SUTURA: CARACTERÍSTICAS DE LA AGUJA: 68 A 75 CM. 2-0 1/2 CÍRCULO, AHUSADA (25-27 MM). ENVASE CON 12 PIEZAS | ENVASE | 12 | 720 | [6 empty] | 96 | 60 | 384 | 160 | 180 |  | 144 | 192 | 300 |  | 56 | 0 | 12 | 10 | 12 | 30 | 60 |  |  |  | 12 | 0 | 220 | 5 | 6 | 15 | 36 | 6 |  | 2716
169 | 608414447 | SUTURA CATGUT CRÓMICO CON AGUJA. LONGITUD DE LA HEBRA: CALIBRE DE LA SUTURA: CARACTERÍSTICAS DE LA AGUJA: 68 A 75 CM. 0 1/2 CÍRCULO, AHUSADA (25-27 MM). ENVASE CON 12 PIEZAS | ENVASE | 12 | 60 |  | 24 |  |  |  |  | 48 | 3 | 0 | 20 | 180 |  | 144 | 96 | 180 |  | 0 | 60 | 2 | 2 | 12 | 12 | 60 |  |  |  | 12 | 36 | 33 | 8 | 6 | 0 | 24 | 6 |  | 1028
170 | 608414462 | SUTURA SUTURA CATGUT CRÓMICO CON AGUJA. LONGITUD DE LA HEBRA: CALIBRE DE LA SUTURA: CARACTERÍSTICAS DE LA AGUJA: 68 A 75 CM. 3-0 1/2 CÍRCULO, AHUSADA (25-27 MM). ENVASE CON 12 PIEZAS | ENVASE | 12 | 360 |  | 24 |  | 2 |  |  | 96 | 24 | 180 | 70 | 120 | 144 | 144 | 96 | 120 | 198 | 0 | 60 | 2 | 4 | 60 | 12 | 40 |  |  |  |  | 0 | 28 |  | 5 | 10 | 24 | 6 |  | 1829
171 | 608414470 | SUTURA SUTURA CATGUT CRÓMICO CON AGUJA. LONGITUD DE LA HEBRA: CALIBRE DE LA SUTURA: CARACTERÍSTICAS DE LA AGUJA: 68 A 75 CM. 4-0 1/2 CÍRCULO, AHUSADA (25-27 MM). ENVASE CON 12 PIEZAS | ENVASE | 12 | 120 |  |  |  | 2 |  |  | 12 |  | 96 | 20 | 0 |  | 96 | 12 | 6 |  | 0 | 60 | 5 |  | 12 | 6 | 40 |  |  |  |  | 0 | 7 | 4 | 3 | 0 | 24 | 1 |  | 526
172 | 608940052 | TOALLA PARA GINECO-OBSTETRICIA. RECTANGULARES, CONSTITUIDAS POR CUATRO CAPAS DE MATERIAL ABSORBENTE. DESECHABLES. ENVASE CON 100 PIEZAS. | ENVASE | 100 | 1200 |  | 72 |  |  |  |  | 72 | 144 | 60 | 320 | 0 | 12 | 12 | 24 | 50 | 158 | 0 | 1 | 3 |  | 0 | 12 | 12 | 3 | 10 | 52 |  | 24 | 12 |  |  | 0 | 12 | 2 |  | 2267
173 | 609390059 | VASELINA LÍQUIDA. ENVASE CON 18 LTS. | ENVASE | 18 | 0 | [6 empty] | 0 |  | 24 | 0 | 0 |  |  | 0 | 0 |  | 0 | 1 | 1 | 1 | 0 | 0 | 0 |  | 5 |  |  | 0 |  | 1 | 1 | 1 | 10 | 0 |  | 45
174 | 609990032 | LAPIZ DESECHABLE ESTERIL PARA ELECTROCAUTERIO CONSTA DE A) MANGO PARA SOPORTE DE ELECTRODO MONOPOLAR ACTIVO CONTROL MANUAL FABRICADO DE PLASTICO | PIEZA | 1 | 18000 |  | 2400 | 50 |  | 1800 |  | 480 | 1800 | 480 | 3200 | 0 | 1560 | 1920 | 1200 | 36 |  | 210 | 120 |  | 350 | 70 | 150 | 200 | 250 | 250 | 500 | 300 | 400 | 500 | 300 | 250 | 375 | 10 | 200 |  | 37361
175 | 609990136 | CPAP NASAL NEONATAL NO. 0 EQUIPO DESECHABLE PARA OTORGAR PRESION POSITIVA CONTINUA DE LA VIA AEREA (CPAP) NASAL NEONATAL NEONATALES DE MEDIDA 0 CODO CONECTOR INSPIRATORIO CODO CONECTOR ESPIRATORIO GORRO AJUSTABLE NEONATAL DOS VELCRO DE 6 PULGADAS DOS TUBOS CORRUGADOS AZUL Y BLANCO PARA RAMAS INSPIRATORIA Y ESPIRATORIA DE 4 PIES Y 10 MM DE DIAMETRO CON LINEA DE MEDIDOR DE PRSION PROXIMAL DE 4 PIES Y ADAPTADOR REDUCTOR PARA EL HUMIDIFICADOR DE 22 MM A 10 MM. CAJA CON 10 PIEZAS | CAJA | 10 | 120 | [6 empty] | 96 |  | 0 | 5 | 12 | 36 | 12 | 12 | 12 | 14 | 0 | 0 |  |  | 0 | 0 |  | 1 |  | 120 |  | 1 | 1 | 2 | 0 | 0 | 12 | 0 |  | 456
176 | 609990138 | CPAP NASAL NEONATAL NO. 1 EQUIPO DESECHABLE PARA OTORGAR PRESION POSITIVA CONTINUA DE LA VIA AEREA (CPAP) EQUIPO CAJA CON 10 PIEZAS | CAJA | 10 | 120 |  | 12 |  |  |  |  | 96 | 5 | 72 | 6 | 12 | 36 | 6 | 12 | 12 | 14 | 0 | 0 |  |  | 0 | 0 | 1 | 1 | 2 | 80 |  | 1 | 0 | 2 |  | 0 | 10 | 0 |  | 500
177 | 609990139 | CPAP nasal neonatal No. 2.Equipo desechable para otorgar presión positiva continua de la vía aérea (CPAP) nasal neonatal, consta de puntas nasales neonatales de medida 2, codo conector inspiratorio, codo conector espiratorio, gorro ajustable neonatal, dos velcro de 6 pulgadas, dos tubos corrugados, azul y blanco para ramas inspiratoria y espiratoria de 4 pies y 10 mm de diámetro , con línea de medidor de presión proximal de 4 pies y adaptador reductor para el humidificador de 22 mm a 10 mm. CAJA CON 10 PIEZAS | CAJA | 10 PIEZAS | 120 |  | 12 |  |  |  |  | 96 | 12 | 72 | 6 | 0 | 36 |  | 12 | 12 |  | 0 | 0 |  |  | 0 | 0 | 1 | 1 |  |  |  | 1 |  | 4 |  | 0 | 10 | 0 |  | 395
178 | 609990140 | CPAP nasal neonatal No. 3 .Equipo desechable para otorgar presión positiva continua de la vía aérea (CPAP) nasal neonatal, consta de puntas nasales neonatales de medida 3, codo conector inspiratorio, codo conector espiratorio, gorro ajustable neonatal, dos velcro de 6 pulgadas, dos tubos corrugados, azul y blanco para ramas inspiratoria y espiratoria de 4 pies y 10 mm de diámetro , con línea de medidor de presión proximal de 4 pies y adaptador reductor para el humidificador de 22 mm a 10 mm. EQUIPO | CAJA | 10 PIEZAS | 0 | [6 empty] | 96 | 12 | 0 | 0 | 0 | 36 |  | 12 | 12 |  | 0 | 0 |  |  | 0 | 0 | 1 | 1 |  |  |  | 1 |  | 4 |  | 0 | 10 | 0 |  | 185
179 | 609990155 | Cateter para diálisis peritoneal neonatal tipo Tenckhoff de 31 centímetros de largo, con dos cojinetes. Estéril y desechable. PIEZA. | PIEZA | 1 | 24 | [6 empty] | 0 |  | 0 | 0 | 0 | [5 empty] | 0 | 0 |  |  | 0 | 0 | 0 |  |  |  |  | 0 |  |  |  | 0 |  | 0 |  | 24
180 | 609990235 | AGUJA PARA ANESTESIA INTRADURAL ESTERIL. CALIBRE 22 X 3 1/2". PAQUETE CON 25 PIEZAS | PAQUETE | 25 | 0 | [6 empty] | 0 |  | 0 | 0 | 0 | [5 empty] | 0 | 0 | 1 |  |  | 0 | 0 |  |  |  |  | 0 |  |  | 15 | 0 | 12 | 0 |  | 28
181 | 609990236 | AGUJA PARA RAQUIANESTESIA LARGA PUNTA TIPO QUINCKE 22 X 7" PAQUETE CON 10 PIEZAS | PAQUETE | 10 | 0 |  | 36 |  |  |  |  | 0 |  | 0 | 0 | 0 | [5 empty] | 0 | 0 | 1 |  |  | 0 | 0 |  |  |  |  | 0 |  |  | 15 | 0 | 24 | 0 |  | 76
182 | 609990917 | LANCETA DE RETRACCION Y PERMANENTE INCISION DE 1.8 A 2.0 MM INTEGRADA A UN DISPARADOR DE PLASTICO CON DISPOSITIVO PLASTICO ESTERIL Y DESECHABLE CAJA CON 100 Y SUS MULTIPLOS | CAJA | 100 | 0 | [6 empty] | 0 | 96 | 48 | 100 | 0 | 120 |  | 12 | 100 |  | 0 | 0 |  |  | 0 | 0 | 0 |  |  |  |  | 0 |  |  |  | 0 | 12 | 5 |  | 493
183 | 600000015 | RIÑON DE POLIPROPILENO GRUESO Y RIGIDO PIEZA | PIEZA | 1 | 1440 | [6 empty] | 0 | 60 | 60 | 60 | 0 | 120 | 24 | 12 | 60 |  | 0 | 30 | 2 |  | 0 | 120 | 0 | 20 | 200 |  |  | 12 | 20 |  | 5 | 0 | 10 | 0 |  | 2255
184 | 600000051 | COMODO DE POLIPROPILENO PIEZA | PIEZA | 1 | 480 | [6 empty] | 0 | 60 | 60 | 100 | 0 | 120 | 48 | 12 | 60 |  | 0 | 30 | 5 |  | 0 | 60 | 6 |  | 100 |  |  | 0 | 20 |  | 5 | 0 | 20 | 0 |  | 1186
185 | 600000059 | ORINALES DE POLIPROPILENO | PIEZA | 1 | 240 |  |  |  |  | 0 |  | 0 | 60 | 60 | 100 | 0 | 120 | 24 | 12 | 60 |  | 0 | 30 | 5 |  | 0 | 60 | 6 | 10 | 50 |  |  | 0 | 20 |  | 5 | 0 | 20 | 0 |  | 882
186 | 600040109 | ABATELENGUAS De madera, desechables. Largo: 142.0 mm Ancho: 18.0 mm. Envase con 500 piezas | envase | 500 | 720 |  | 1 | 40 | 2 | 53 | 6 | 144 | 24 | 40 | 110 | 36 | 60 | 48 | 144 | 48 | 158 | 14 | 200 | 30 | 300 | 10 | 120 | 140 | 10 | 12 | 3 | 12 | 6 | 40 | 10 | 20 | 60 | 20 | 25 |  | 2666
187 | 600340103 | ANTISEPTICO AGUA OXIGENADA EN CONCENTRACIÓN DEL 2.5 A 3.5%. ENVASE CON 480 ML. | FRASCO | 480 | 3600 |  |  | 80 | 67 | 240 | 12 | 480 | 60 | 240 | 144 | 0 | 12 | 144 | 168 | 192 | 66 | 56 | 100 | 80 |  | 0 | 60 | 280 | 14 | 50 | 6 | 24 | 60 | 100 | 100 | 60 | 60 | 20 | 12 |  | 6587
188 | 600408041 | AGUJA DENTAL TIPO CARPULE DESECHABLE CORTA 20-25mm CALIBRE 30 G CAJA CON 100 PIEZAS | ENVASE | 100 | 24 |  |  |  |  | 15 |  | 0 |  | 8 | 8 | 0 | [5 empty] | 0 | 0 |  |  | 0 | 0 | 0 |  |  |  |  | 0 |  |  |  | 0 | 2 | 0 |  | 57
189 | 600408058 | AGUJA DENTAL TIPO CARPULE DESECHABLE LARGA 25-42 mm CALIBRE 27 G ENVASE CON 100 PIEZAS | ENVASE | 100 | 24 |  | 12 |  | 2 | 2 |  | 0 |  | 4 | 4 | 0 | [5 empty] | 0 | 0 |  |  | 0 | 0 | 0 |  |  |  |  | 0 |  |  |  | 0 | 2 | 0 |  | 50
190 | 600580153 | ALGODON EN LÁMINAS.ENROLLADO O PLISADO. ENVASE CON 300 G. | PAQUETE | 300 | 960 |  |  | 6 | 5 | 288 | 6 | 144 | 180 | 290 | 160 | 408 | 324 | 144 | 408 | 300 | 106 | 56 | 48 | 40 | 100 | 0 | 60 | 140 |  | 150 | 24 | 60 | 0 | 55 | 120 | 12 | 50 | 5 | 30 |  | 4679
191 | 600660039 | ANTISEPTICO ALCOHOL DESNATURALIZADO. ENVASE CON 1 LT. | FRASCO | 1 | 0 |  |  |  | 158 |  |  | 0 |  | 0 | 0 | 0 |  |  | 192 | 24 |  | 0 | 0 |  |  | 0 | 120 | 20 |  | 300 |  | 72 | 0 | 40 | 240 | 60 | 0 | 36 | 0 |  | 1262
192 | 600660062 | JABON PARA USO PREQUIRÚRGICO.LÍQUIDO Y NEUTRO (PH 7). ENVASE CON 3.850 LTS. | RECIPIENTE | 3.85 | 3840 |  | 720 | 300 | 42 | 240 | 6 | 288 | 300 | 290 | 350 | 480 | 384 | 288 | 336 | 240 | 396 | 84 | 100 | 20 | 120 | 20 | 50 | 130 | 40 | 200 | 40 | 36 | 240 | 160 | 36 | 30 | 60 | 24 | 70 |  | 9960
193 | 600660658 | ANTISEPTICO Y GERMICIDA YODOPOVIDONA, ESPUMA. CADA 100 ML CONTIENEN: IODOPOVIDONA 8 G. EQUIVALENTE A 0.8 G DE YODO. ENVASE CON 3.5 LTS. | ENVASE | 3.5 | 4320 |  | 240 | 100 | 8 | 96 | 12 | 480 | 240 | 200 | 420 | 0 | 240 | 240 | 96 | 240 | 158 | 42 | 60 | 20 | 60 | 10 | 50 | 70 | 100 | 200 | 200 | 12 | 144 | 220 | 36 | 25 | 60 | 24 | 50 |  | 8473
194 | 600660773 | ANTISEPTICO ALCOHOL DESNATURALIZADO.ENVASE CON 20 LTS. | ENVASE | 20 | 1200 |  | 60 |  |  | 48 | 5 | 96 | 60 | 0 | 144 | 108 | 72 | 96 | 48 | 48 | 79 | 28 | 80 | 15 | 12 | 8 | 40 | 42 | 20 | 10 | 20 | 12 | 24 | 40 | 3 | 12 | 10 | 20 | 20 |  | 2480
195 | 600661003 | Desinfectantes. Solución desinfectante de superoxidación con pH neutro, no corrosiva. Solución al 100%. Envase con 5 L. | Envase | 5 L | 0 |  | 288 |  |  | 120 |  | 96 | 96 | 12 | 144 | 0 | 60 |  | 144 | 24 |  | 7 | 10 |  | 60 | 10 | 6 | 20 | 40 | 10 | 12 | 6 | 0 | 12 |  | 4 | 0 | 10 | 6 |  | 1197
196 | 600820104 | APLICADOR CON ALGODÓN. DE MADERA.. ENVASE CON 150 PIEZAS | CAJA | 150 | 600 |  | 12 | 100 | 21 | 144 | 2 | 96 | 24 | 12 | 60 | 0 | 36 |  | 12 | 120 | 53 | 7 | 0 |  |  | 0 | 40 | 28 |  | 10 |  |  | 0 | 27 | 6 | 1 | 0 | 5 | 0 |  | 1416
197 | 601250483 | Bolsa de propileno, desechable, flexible, transparente, para aspiración y recolección de fluidos corporales, con tapa de poliestireno ensamblada en una sola pieza con cuatro puertos, cada puerto con leyenda indicando su función. 1. Puerto para paciente: PIEZA | PIEZA | APLICA | 2400 | [6 empty] | 0 |  | 0 | 0 | 0 | [5 empty] | 0 | 0 |  |  | 0 | 0 | 0 |  |  |  |  | 0 |  |  |  | 0 |  | 0 |  | 2400
198 | 601250491 | Bolsa de propileno, desechable, flexible, transparente, para aspiración y recolección de fluidos corporales, con tapa de poliestireno ensamblada en una sola pieza con cuatro puertos, cada puerto con leyenda indicando su función. 1. Puerto para paciente: PIEZA | PIEZA | 1 | 2400 |  | 3000 |  |  |  |  | 0 |  | 0 | 0 | 0 | [5 empty] | 0 | 0 |  |  | 0 | 0 | 0 |  |  |  |  | 0 |  |  |  | 0 |  | 0 |  | 5400
199 | 601300015 | BOTA QUIRÚRGICA DE TELA NO TEJIDA 100% DE POLIPROPILENO, TIPO SMS, DE 35 G/M2 MÍNIMO, IMPERMEABLE A LA PENETRACIÓN DE LÍQUIDOS Y FLUIDOS, ANTIESTÁTICA, CON DOS CINTAS DE SUJECIÓN. DESECHABLE.BOLSA CON 25 | BOLSA | 25 | 15600 |  | 1080 | 1000 | 28 | 1200 |  | 1152 | 840 | 840 | 1750 | 1500 | 1056 | 240 | 960 | 624 | 1056 | 14 | 300 | 250 | 500 | 100 | 120 | 300 | 400 | 100 | 500 | 48 | 750 | 550 | 100 | 75 | 500 | 24 | 200 |  | 33757
200 | 601570104 | CAL SODADA CON INDICADOR. LATA 16 KGS. | LATA | 1 | 180 |  |  |  |  | 96 |  | 48 | 5 | 1080 | 0 | 12 | 12 |  | 1 | 4 | 24 | 0 | 0 |  |  | 0 | 1 | 1 | 1 | 1 |  | 1 | 0 | 2 | 1 | 1 | 0 | 1 | 1 |  | 1473
201 | 601661903 | CATÉTER VENOSO CENTRAL, CALIBRE 4 FR, LONGITUD 13 CM, DE POLIURETANO O SILICÓN, RADIOPACO, CON DOS LÚMENES INTERNOS DE 22 G, CON PUNTA FLEXIBLE, AGUJA CALIBRE 21 G, CON CATÉTER INTRODUCTOR CALIBRE 22 G, SOBRE UNA AGUJA CALIBRE 25 G, CON GUÍA DE ALAMBRE DE 0.46 MM DE DIÁMETRO Y 45 CM DE LONGITUD Y PUNTA EN “J”, CON UN DILATADOR VENOSO, UNA JERINGA DE 5 ML, Y DOS CÁPSULAS DE INYECCIÓN LUER-LOCK. ESTÉRIL Y DESECHABLE. PIEZA. | PIEZA | 1 | 420 | [6 empty] | 5 | 12 | 5 | 48 | 0 | 24 |  | 0 | 4 |  | 0 | 4 | 5 |  | 0 | 0 | 0 |  | 10 |  |  | 0 |  | 3 | 25 | 0 |  | 0 |  | 565
202 | 601688302 | SONDA PARA DRENAJE URINARIO DE LÁTEX, PUNTA REDONDA. TIPO: NELATON. LONGITUD: CALIBRE: 40 CM. 20 FR. PIEZA. | PIEZA | 1 | 360 |  |  |  | 11 |  |  | 48 |  | 0 | 0 | 0 |  |  | 0 | 60 |  | 0 | 0 |  |  | 0 | 12 | 0 |  |  |  |  | 0 | 30 |  |  | 0 | 20 | 0 |  | 541
203 | 601689243 | SONDA PARA ALIMENTACIÓN.DE PLÁSTICO TRANSPARENTE, ESTÉRIL Y DESECHABLE CON UN ORIFICIO EN EL EXTREMO PROXIMAL Y OTRO EN LOS PRIMEROS 2 CM. TAMAÑO: LONGITUD: CALIBRE: PREMATUROS. 38.5 CM. 5 FR. PIEZA | PIEZA | 1 | 42000 |  | 12000 |  |  |  |  | 4800 | 240 | 2000 | 8000 | 4320 | 264 | 1200 | 1200 | 2400 | 6600 | 70 | 30 |  |  | 0 | 12 | 200 | 500 | 500 | 2000 | 12 | 720 | 30 | 50 | 50 | 0 | 312 | 200 |  | 89710
204 | 601689623 | SONDA PARA DRENAJE URINARIO DE LÁTEX, CON GLOBO DE AUTORRETENCIÓN DE 5 ML CON VÁLVULA PARA JERINGA. ESTÉRIL Y DESECHABLE.TIPO: FOLEY DE DOS VÍAS.CALIBRE: 14 FR. PIEZA. | PIEZA | 1 | 14400 |  |  | 10 | 16 |  |  | 960 | 840 | 2000 | 1200 | 360 | 60 | 432 | 960 | 1200 | 1320 | 70 | 0 | 15 | 36 | 20 | 30 | 200 | 100 | 200 |  | 120 | 12 | 500 | 180 | 50 | 100 | 20 | 100 |  | 25511
205 | 601689656 | SONDA PARA DRENAJE URINARIO DE LÁTEX, CON GLOBO DE AUTORRETENCIÓN DE 5 ML CON VÁLVULA PARA JERINGA. ESTÉRIL Y DESECHABLE.TIPO: FOLEY DE DOS VÍAS. CALIBRE: 20 FR. PIEZA. | PIEZA | 1 | 1440 | [6 empty] | 48 | 36 | 0 | 60 | 360 |  | 120 | 240 | 36 |  | 10 | 200 | 5 | 12 | 0 | 24 | 100 |  |  |  |  | 0 | 30 |  | 6 | 0 | 104 | 0 |  | 2831
206 | 601689664 | SONDA PARA DRENAJE URINARIO DE LÁTEX, CON GLOBO DE AUTORRETENCIÓN DE 5 ML CON VÁLVULA PARA JERINGA. ESTÉRIL Y DESECHABLE.TIPO: FOLEY DE DOS VÍAS. CALIBRE: 22 FR. PIEZA. | PIEZA | 1 | 600 | [6 empty] | 48 | 24 | 0 | 48 | 0 |  |  | 0 | 60 |  | 0 | 200 | 5 |  | 0 | 12 | 100 |  |  |  |  | 0 |  | 10 |  | 0 | 20 | 0 |  | 1127
207 | 601689771 | SONDA PARA DRENAJE URINARIO DE LÁTEX, CON GLOBO DE AUTORRETENCIÓN DE 30 ML CON VÁLVULA PARA JERINGA. ESTÉRIL Y DESECHABLE. TIPO: FOLEY DE DOS VÍAS. CALIBRE: 20 FR. PIEZA. | PIEZA | 1 | 0 | [6 empty] | 0 |  | 0 | 50 | 0 |  |  | 0 | 25 |  | 0 | 0 | 2 |  | 0 | 5 | 0 |  |  |  |  | 0 |  | 5 | 0 | 0 |  | 0 |  | 87
208 | 601890049 | CEPILLO PARA ESTUDIO CITOLÓGICO (TOMA DE MUESTRA) DEL CANAL ENDOCERVICAL A BASE DE COLECTOR CELULAR, CON CERDAS SUAVES FIJADAS A UN MANGO ARISTADO. ESTÉRIL Y DESECHABLE. PIEZA. | PIEZA | 1 | 0 | [6 empty] | 0 | 2400 | 0 | 1500 | 0 |  |  | 1200 | 100 |  | 0 | 0 |  |  | 0 | 0 | 0 |  |  |  |  | 0 |  |  |  | 0 | 500 | 0 |  | 5700
209 | 601890056 | CEPILLO PARA LAVADO DE INSTRUMENTAL. CON CERDAS DE FIBRA VEGETAL, LECHUGUILLA. PIEZA. | PIEZA | 1 | 240 |  | 36 |  |  | 12 | 12 | 0 | 48 | 120 | 30 | 0 |  | 120 | 48 | 48 | 14 | 56 | 0 | 10 | 40 | 20 | 60 | 90 | 60 | 20 |  |  | 60 | 60 | 30 | 12 | 50 | 100 | 20 |  | 1416
210 | 601890106 | CEPILLO DENTAL INFANTIL, CON MANGO DE PLÁSTICO Y CERDAS RECTAS DE NYLON 6.12, 100% VIRGEN O POLIÉSTER P.B.T. 100% VIRGEN, DE PUNTAS REDONDEADAS EN 3 HILERAS, CABEZA CORTA, CONSISTENCIA MEDIANA. PIEZA. | PIEZA | 1 | 1200 |  |  |  |  | 2000 |  | 0 |  | 12000 | 7300 | 0 | [5 empty] | 0 | 0 |  |  | 0 | 0 | 0 |  |  |  |  | 0 |  |  |  | 0 | 50 | 0 |  | 22550
211 | 601890304 | CEPÏLLO PARA USO QUIRÚRGICO. DE PLÁSTICO, DE FORMA RECTANGULAR, CON DOS AGARRADERAS LATERALES SIMÉTRICAS Y CERDAS DE NYLON. PIEZA. | PIEZA | 1 | 3600 |  | 48 |  | 30 |  |  | 240 | 120 | 360 | 240 | 180 | 216 |  | 360 | 120 | 690 | 70 | 300 | 35 |  | 50 | 120 | 200 | 60 |  | 200 | 12 | 240 | 220 | 48 | 50 | 20 | 10 | 50 |  | 7889
212 | 602030306 | CINTA MICROPOROSA, DE TELA NO TEJIDA, UNIDIRECCIONAL, DE COLOR BLANCO, CON RECUBRIMIENTOS ADHESIVOS EN UNA DE SUS CARAS. LONGITUD: ANCHO: 10 MTS. 1.25 CM, ENVASE CON 24 ROLLOS. | ENVASE | 24 | 288 |  | 60 | 2 |  | 144 | 24 | 12 |  | 60 | 0 | 60 |  |  | 0 | 12 | 40 | 0 | 48 | 20 | 9 | 2 | 40 | 3O | 6 |  | 30 | 4 | 6 | 8 | 6 | 25 | 25 | 12 | 5 |  | 948
213 | 602030363 | CINTA MICROPOROSA, DE TELA NO TEJIDA, UNIDIRECCIONAL, DE COLOR BLANCO, CON RECUBRIMIENTOS ADHESIVOS EN UNA DE SUS CARAS. LONGITUD: ANCHO: 10 MTS. 5.00 CM, ENVASE CON 6 ROLLOS. | ENVASE | 6 | 1200 |  | 144 | 12 |  | 144 | 12 | 288 | 120 | 144 | 260 | 300 | 156 | 96 | 96 | 84 | 158 | 28 | 48 | 45 | 15 | 10 | 60 | 56 | 25 | 15 | 30 | 12 | 48 | 140 | 24 | 50 | 25 | 12 | 10 |  | 3867
214 | 602030397 | CINTA MICROPOROSA, DE TELA NO TEJIDA, UNIDIRECCIONAL, DE COLOR BLANCO, CON RECUBRIMIENTOS ADHESIVOS EN UNA DE SUS CARAS. LONGITUD: ANCHO: 10 MTS. 2.50 CM, ENVASE CON 12 ROLLOS. | ENVASE | 12 | 600 |  | 120 | 70 | 20 | 144 | 24 | 96 | 240 | 144 | 200 | 240 | 60 | 48 | 84 | 24 | 105 | 28 | 100 | 100 | 52 | 10 | 60 | 70 | 25 |  | 30 | 18 | 60 | 140 | 24 | 50 | 160 | 12 | 20 |  | 3178
215 | 602030405 | CINTA MICROPOROSA, DE TELA NO TEJIDA, UNIDIRECCIONAL, DE COLOR BLANCO, CON RECUBRIMIENTOS ADHESIVOS EN UNA DE SUS CARAS. LONGITUD: ANCHO: 10 MTS. 7.50 CM, ENVASE CON 4 ROLLOS. | ENVASE | 4 | 1200 |  | 48 |  |  |  |  | 96 |  | 0 | 80 | 0 |  | 12 | 0 | 60 | 120 | 28 | 48 | 8 | 15 | 10 | 60 | 70 | 30 | 20 | 30 | 6 | 48 | 27 | 48 | 25 | 0 | 36 | 20 |  | 2145
216 | 602070013 | CIRCUITOS DE VENTILACIÓN PARA ANESTESIA, DE POLIVINILO, CONSTA DE DOS MANGUERAS, UN FILTRO, CONEXIÓN EN “Y” DE PLÁSTICO, CODO, MASCARILLA Y BOLSAS DE 3 Y 5 LTS. EQUIPO. | EQUIPO | 1 | 4320 |  |  |  | 80 | 0 |  | 0 |  | 24 | 60 | 0 | 36 |  | 12 | 60 |  | 0 | 3 | 2 |  | 1 | 60 | 14 | 2 | 10 |  | 1 | 0 |  | 1 | 2 | 0 | 2 | 6 |  | 4696
217 | 603453135 | SISTEMA DE SUCCIÓN, CERRADO, PARA PACIENTE CON TUBO ENDOTRAQUEAL CONECTADO A VENTILADOR, 14 FR, CONTIENE: UN TUBO DE SUCCIÓN DE CLORURO DE POLIVINILO, CON MARCA DE PROFUNDIDAD DE 2 CM, EMPEZANDO DESDE LOS 10 CM HASTA 42 CM Y UNA MARCA TOPE. DOS ORIFICIOS LATERALES EN LA PUNTA PROXIMAL DEL TUBO, ENVUELTO EN UNA CAMISA DE POLIETILENO TRANSPARENTE, ENSAMBLADA A UNA PIEZA EN FORMA DE “T” O “L”, TRANSPARENTE, CON PUERTO PARA IRRIGACIÓN, CON UNA O DOS CONEXIONES LATERALES CÓNICAS CON ENTRADA MACHO DE 15 A 16 MM DE DIÁMETRO EXTERNO Y UNA CONEXIÓN CÓNICA CON ENTRADA HEMBRA DE 15 MM DE DIÁMETRO INTERNO EN LA PARTE CENTRAL, EN SU EXTREMO DISTAL SE ENCUENTRA ENSAMBLADA LA VÁLVULA PARA CONTROLAR LA SUCCIÓN, CON CONEXIÓN ESTRIADA UNIVERSAL. INCLUYE ETIQUETA DE IDENTIFICACIÓN PARA CONTROL. ESTÉRIL Y DESECHABLE. PIEZA. | PIEZA | 1 | 1800 |  |  |  |  | 0 |  | 0 |  | 0 | 0 | 0 | [5 empty] | 0 | 0 |  | 3 | 0 | 0 | 0 |  |  |  |  | 0 |  | 1 |  | 0 |  | 0 |  | 1804
218 | 603453143 | SISTEMA DE SUCCIÓN CERRADO, PARA PACIENTE CON TUBO ENDOTRAQUEAL CONECTADO A VENTILADOR, 16 FR, CONTIENE: UN TUBO DE SUCCIÓN DE CLORURO DE POLIVINILO, CON MARCA DE PROFUNDIDAD DE 2 CM, EMPEZANDO DESDE LOS 10 CM HASTA 42 CM Y UNA MARCA TOPE. DOS ORIFICIOS LATERALES EN LA PUNTA PROXIMAL DEL TUBO, ENVUELTO EN UNA CAMISA DE POLIETILENO TRANSPARENTE, ENSAMBLADA A UNA PIEZA EN FORMA DE “T” O “L”, TRANSPARENTE, CON PUERTO PARA IRRIGACIÓN, CON UNA O DOS CONEXIONES LATERALES CÓNICAS CON ENTRADA MACHO DE 15 A 16 MM DE DIÁMETRO EXTERNO Y UNA CONEXIÓN CÓNICA CON ENTRADA HEMBRA DE 15 MM DE DIÁMETRO INTERNO EN LA PARTE CENTRAL, EN SU EXTREMO DISTAL SE ENCUENTRA ENSAMBLADA LA VÁLVULA PARA CONTROLAR LA SUCCIÓN, CON CONEXIÓN ESTRIADA UNIVERSAL. INCLUYE ETIQUETA DE IDENTIFICACIÓN PARA CONTROL. ESTÉRIL Y DESECHABLE. PIEZA. | PIEZA | 1 | 1800 |  |  |  |  | 0 |  | 0 |  | 0 | 120 | 0 | 36 |  | 0 | 12 |  | 0 | 0 |  |  | 0 | 0 | 0 |  |  |  |  | 0 |  |  |  | 0 |  | 0 |  | 1968
219 | 603600032 | ESPEJO VAGINAL DESECHABLE, MEDIANO, VALVA SUPERIOR DE 10.7 CM, VALVA INFERIOR DE 12.0 CM, ORIFICIO CENTRAL DE 3.4 CM. PIEZA. | PIEZA | 1 | 6000 | [6 empty] | 0 | 4800 | 0 | 1000 | 0 | 36 |  | 300 | 1800 |  | 0 | 0 |  |  | 0 | 0 | 100 |  | 50 |  | 12 | 180 |  |  |  | 0 | 100 | 280 |  | 14658
220 | 604390039 | GORRO DE TELA NO TEJIDA DE POLIPROPILENO, DESECHABLE. IMPERMEABLE A LA PENETRACIÓN DE LÍQUIDOS Y FLUIDOS; ANTIESTÁTICA Y RESISTENTE A LA TENSIÓN. CINTAS DE AJUSTE EN EL EXTREMO DISTAL. TAMAÑO ESTÁNDAR. DESECHABLE BOLSA CON 100 | BOLSA | 100 | 3600 |  |  | 200 |  | 240 | 24 | 192 | 360 | 150 | 260 | 600 | 108 | 84 | 144 | 180 | 310 | 14 | 50 | 30 | 20 | 0 | 60 | 60 | 120 | 50 | 160 | 24 | 48 | 120 | 36 | 25 | 20 | 24 | 30 |  | 7343
221 | 604610147 | GUATA DE TELA NO TEJIDA, DE ALGODÓN 100% O MEZCLAS DE FIBRAS DE ALGODÓN Y FIBRAS ARTIFICIALES Y/O SINTÉTICAS. LONGITUD: 5M ANCHO: 5 M. ENVASE CON 24 PIEZAS. | ENVASE | 24 | 60 | [6 empty] | 48 |  | 0 | 52 | 0 | 60 | 48 | 12 | 60 | 512 | 70 | 5 | 10 | 12 | 0 | 12 | 14 |  | 10 |  | 6 | 0 | 50 | 2 | 5 | 5 | 5 | 6 |  | 1064
222 | 604610154 | GUATA DE TELA NO TEJIDA, DE ALGODÓN 100% O MEZCLAS DE FIBRAS DE ALGODÓN Y FIBRAS ARTIFICIALES Y/O SINTÉTICAS. LONGITUD: ANCHO: 5 M. 10 CM. ENVASE CON 24 PIEZAS. | ENVASE | 24 | 120 |  |  | 2 | 1 |  |  | 48 | 120 | 50 | 120 | 180 | 300 | 48 | 24 | 60 | 66 | 70 | 24 | 10 | 24 | 5 | 60 | 20 |  | 20 |  |  | 0 | 80 | 9 | 12 | 15 | 20 | 30 |  | 1538
223 | 604610162 | GUATA DE TELA NO TEJIDA, DE ALGODÓN 100% O MEZCLAS DE FIBRAS DE ALGODÓN Y FIBRAS ARTIFICIALES Y/O SINTÉTICAS. LONGITUD: ANCHO: 5 M. 15 CM. ENVASE CON 24 PIEZAS. | PAQUETE | 24 | 60 |  |  |  | 1 | 24 |  | 96 | 84 | 50 | 60 | 180 | 108 | 48 | 48 | 60 | 66 | 70 | 24 | 6 | 24 | 0 | 24 | 20 |  | 20 |  | 6 | 0 | 80 | 9 | 12 | 15 | 20 | 20 |  | 1235
224 | 604610188 | GUATA DE TELA NO TEJIDA, DE ALGODÓN 100% O MEZCLAS DE FIBRAS DE ALGODÓN Y FIBRAS ARTIFICIALES Y/O SINTÉTICAS. LONGITUD: ANCHO: 5 M. 20 CM. ENVASE CON 24 PIEZAS. | ENVASE | 24 | 60 | [6 empty] | 48 | 60 | 24 | 40 | 240 | 24 | 48 | 12 | 24 | 66 | 20 | 10 | 6 | 24 | 2 | 12 | 12 |  | 10 |  |  | 0 | 30 | 9 | 12 | 12 | 20 | 4 |  | 829
225 | 606030013 | MALLA DE POLIPROPILENO ANUDADO DE 25 A 35 CM X 25 A 35 CM. PIEZA. | CAJA | 5 | 1920 | [6 empty] | 48 | 36 | 24 | 30 | 24 | 12 | 36 | 36 | 36 | 26 | 7 | 50 |  | 15 | 10 | 12 | 6 |  | 10 |  | 6 | 2 | 7 | 6 | 20 | 10 | 1 | 3 |  | 2393
226 | 606210524 | CUBREBOCADE DOS CAPAS DE TELA NO TEJIDA, RESISTENTE A FLUIDOS, ANTIESTÁTICO, HIPOALERGÉNICO, CON BANDAS O AJUSTE ELÁSTICO A LA CABEZA. DESECHABLE. PAQUETE CON 150 | PAQUETE | 150 | 7200 |  | 720 | 180 | 52 | 250 |  | 576 | 360 | 195 | 1050 | 648 | 480 | 120 | 240 | 240 | 1095 | 42 | 60 | 100 | 150 | 30 | 60 | 200 | 120 | 100 | 300 | 50 | 120 | 220 | 36 | 30 | 130 | 12 | 100 |  | 15266
227 | 606810034 | PAÑAL DE FORMA ANATÓMICA, DESECHABLES, PARA NIÑOS. MEDIDAS: CHICO. PAQUETE CON 20 | PAQUETE | 20 | 19200 |  | 5475 |  |  |  |  | 720 | 840 | 1800 | 600 | 2400 | 288 | 720 | 600 | 1200 | 1584 |  | 100 | 30 |  | 10 | 60 | 28 | 500 | 120 | 250 | 6 | 240 | 200 | 45 | 0 | 100 | 100 | 30 |  | 37246
228 | 606810042 | PAÑAL DE FORMA ANATÓMICA, DESECHABLES, PARA NIÑOS. MEDIDAS: MEDIANO. PAQUETE CON 20 | PAQUETE | 20 | 600 | [6 empty] | 0 |  | 0 | 48 | 0 | [5 empty] | 28 | 0 |  |  | 20 | 0 | 0 |  |  |  |  | 0 |  |  | 0 | 0 | 20 | 0 |  | 716
229 | 606810059 | PAÑAL DE FORMA ANATÓMICA, DESECHABLES, PARA NIÑOS. MEDIDAS: GRANDE. PAQUETE CON 20 | PAQUETE | 20 | 600 | [6 empty] | 0 |  | 0 | 48 | 0 | [5 empty] | 28 | 0 |  |  | 10 | 0 | 0 |  |  |  |  | 0 |  |  | 0 | 0 | 20 | 0 |  | 706
230 | 607710050 | RASTRILLO CON DIENTES DE BORDES ROMOS Y HOJA DE UN FILO. DESECHABLES. PIEZA. | PIEZA | 1 | 24000 | [6 empty] | 2880 |  | 360 | 7500 | 0 |  | 1200 | 0 | 720 |  | 560 | 600 |  |  | 0 | 0 | 40 | 800 | 500 | 960 | 500 | 600 | 100 |  | 200 | 0 | 50 | 1000 |  | 42570
231 | 608690103 | TELA ADHESIVA DE ACETATO CON ADHESIVO EN UNA DE SUS CARAS. LONGITUD: ANCHO: PRESENTACIÓN 10 M. 1.25 CM. 24 PIEZAS. | ENVASE | 24 | 240 |  | 48 | 12 |  | 192 |  | 72 | 60 | 96 | 0 | 84 | 60 | 48 | 72 | 36 | 66 | 112 | 96 | 5 | 20 | 0 | 40 | 12 | 30 |  |  | 6 | 12 | 10 | 6 | 12 | 84 | 10 | 10 |  | 1551
232 | 608690152 | TELA ADHESIVA DE ACETATO CON ADHESIVO EN UNA DE SUS CARAS. LONGITUD: ANCHO: PRESENTACIÓN: 10 M. 2.50 CM. 12 PIEZAS. | ENVASE | 12 | 1440 |  | 120 | 36 | 21 | 192 |  | 180 | 240 | 180 | 300 | 300 | 240 | 60 | 192 | 180 | 172 | 112 | 96 | 50 | 30 | 10 | 60 | 160 | 80 | 20 | 20 | 18 | 36 | 110 | 24 | 50 | 441 | 10 | 30 |  | 5210
233 | 608690202 | TELA ADHESIVA DE ACETATO CON ADHESIVO EN UNA DE SUS CARAS. LONGITUD: ANCHO: PRESENTACIÓN: 10 M. 5.00 CM. 6 PIEZAS. | ENVASE | 6 | 2440 |  | 120 | 12 |  | 192 |  | 300 | 120 | 180 | 300 | 300 | 96 | 120 | 192 | 180 | 185 | 112 | 150 | 20 | 30 | 10 | 60 | 160 | 80 | 20 | 20 | 6 | 36 | 220 | 36 | 50 | 200 | 20 | 30 |  | 5997
234 | 608690251 | TELA ADHESIVA De acetato con adhesivo en una de sus caras. Longitud: Ancho: Presentación: 10 m. 7.50 cm. 4 piezas. | ENVASE | 4 | 1800 |  | 48 |  |  |  |  | 48 |  | 60 | 220 | 0 | 24 | 24 | 0 | 36 | 185 | 112 | 96 | 8 | 15 | 10 | 60 | 150 | 80 | 10 | 20 | 6 | 24 | 82 | 36 | 25 | 100 | 20 | 20 |  | 3319
235 | 609040100 | ALGODON TORUNDAS. ENVASE CON 500 G. | BOLSA | 500 | 6000 |  | 240 | 120 | 50 | 106 |  | 384 | 360 | 300 | 960 | 792 | 312 | 288 | 384 | 420 | 660 | 140 | 250 | 100 | 500 | 50 | 120 | 280 | 100 | 100 | 120 | 70 | 96 | 220 | 60 | 60 | 200 | 60 | 100 |  | 14002
236 | 609080015 | TUBO PARA CANALIZACIÓN.DE LÁTEX NATURAL, RADIOPACO. LONGITUD 45 CM. DIÁMETRO: 7.94 MM (5/16”). PIEZA. | PIEZA | 1 | 2400 |  |  | 120 |  |  |  | 480 | 60 | 0 | 400 | 600 | 60 |  | 96 | 300 | 105 | 140 | 0 | 10 | 10 | 10 | 6 | 100 |  | 10 | 50 | 24 | 10 | 110 | 10 | 15 | 40 | 10 | 50 |  | 5226
237 | 609080114 | TUBO PARA CANALIZACIÓN.DE LÁTEX NATURAL, RADIOPACO. LONGITUD 45 CM. DIÁMETRO: 12.70 MM (1/2”). PIEZA. | PIEZA | 1 | 2400 |  | 120 |  |  | 1152 |  | 480 | 240 | 480 | 450 | 240 | 156 | 240 | 180 | 600 | 330 | 140 | 0 | 20 | 10 | 50 | 6 | 160 | 10 | 50 | 20 | 24 | 10 | 330 | 10 | 15 | 30 | 10 | 40 |  | 8003
238 | 609080122 | TUBO PARA CANALIZACIÓN. DE LÁTEX NATURAL, RADIOPACO. LONGITUD 45 CM. DIÁMETRO: 19.05 MM (3/4”). PIEZA. | PIEZA | 1 | 240 |  | 60 |  |  | 1152 |  | 480 | 120 | 480 | 240 | 180 | 60 | 240 | 180 | 300 | 80 | 140 | 150 | 10 | 10 | 0 | 6 | 100 | 10 | 10 | 20 | 24 | 10 | 220 | 10 | 15 | 0 | 10 | 0 |  | 4557
239 | 609080130 | TUBO PARA CANALIZACIÓN. DE LÁTEX NATURAL, RADIOPACO. LONGITUD 45 CM. DIÁMETRO: 25.40 MM (1”). PIEZA. | PIEZA | 1 | 240 | [6 empty] | 240 | 60 | 0 | 120 | 120 | 60 | 0 | 180 | 180 | 53 | 70 | 0 | 5 | 10 | 0 | 6 | 0 |  | 10 | 20 | 12 | 0 | 70 | 10 | 15 | 10 | 10 | 0 |  | 1501
240 | 609080890 | TUBO PARA TORNIQUETE. DE LÁTEX, COLOR ÁMBAR, CON ESPESOR DE LA PARED DE 1.13 A 1.37 MM. METRO. | PIEZA | 1 | 180 |  | 24 |  | 135 | 240 |  | 96 | 60 | 120 | 150 | 240 |  |  | 72 | 60 | 158 | 0 | 2 | 1 | 10 | 10 | 60 | 5 |  |  | 36 | 15 | 8 | 110 | 2 | 6 | 14 | 10 | 10 |  | 1834
241 | 609080924 | TUBO PARA ASPIRADOR. DE HULE LÁTEX, COLOR ÁMBAR. DIÁMETRO INTERNO 6.3 MM, ESPESOR DE PARED 3.77 MM. ENVASE CON 10 M. | CAJA | 1 | 5400 |  | 72 | 2 | 3 |  |  | 960 | 180 | 120 | 300 | 240 | 156 | 48 | 120 | 60 | 158 | 28 | 24 |  |  | 5 | 6 | 20 | 8 | 10 | 24 | 1 | 24 | 40 | 7 | 6 | 15 | 10 | 12 |  | 8059
242 | 609530266 | VENDA DE GOMA (SMARCH). DE HULE NATURAL, GRADO MÉDICO. LONGITUD: ANCHO: 2.7 M. X 6 CM. PIEZA. | PIEZA | 1 | 0 |  |  | 2 |  | 96 |  | 0 |  | 72 | 36 | 180 |  |  | 12 | 60 | 40 | 14 | 0 |  |  | 0 | 0 | 0 |  |  |  |  | 0 | 50 | 20 |  | 12 | 5 | 0 |  | 599
243 | 609530282 | VENDA DE GOMA (SMARCH). DE HULE NATURAL, GRADO MÉDICO. LONGITUD: ANCHO: 2.7 M. X 8 CM.PIEZA. | PIEZA | 1 | 240 |  |  |  |  | 96 |  | 144 | 86 | 72 | 36 | 0 | 24 | 48 | 12 | 36 | 40 | 14 | 0 |  |  | 0 | 0 | 0 |  | 10 |  |  | 0 | 30 | 20 |  | 12 | 5 | 0 |  | 925
244 | 609530746 | VENDA DE MALLA ELÁSTICA FORMA TUBULAR. LONGITUD: 100 M NÚMERO:1 ENVASE CON 100 M. | ENVASE | 100 | 12 |  |  | 3 |  | 48 |  | 48 | 3 | 0 | 6 | 0 | 12 |  | 12 | 12 |  | 1 | 1 | 4 | 1 | 1 | 8 | 2 |  |  |  | 1 | 0 | 2 | 1 | 2 | 0 | 2 | 1 |  | 183
245 | 609530753 | VENDA DE MALLA ELÁSTICA. FORMA TUBULAR. LONGITUD: 100M NÚMERO:2 ENVASE CON 100 M. | ENVASE | 100 | 12 |  |  | 3 |  | 48 |  | 48 | 5 | 0 | 6 | 0 | 12 |  | 12 | 12 |  | 1 | 1 | 3 | 3 | 1 | 8 | 2 |  |  |  |  | 0 | 2 | 1 | 2 | 0 | 2 | 0 |  | 184
246 | 609530761 | VENDA DE MALLA ELÁSTICA. FORMA TUBULAR. LONGITUD: 100 M NÚMERO: 3.ENVASE CON 100 M. | ENVASE | 100 | 0 |  |  | 6 |  |  |  | 48 | 3 | 0 | 6 | 0 | 12 |  | 12 | 0 |  | 1 | 1 | 3 | 1 | 1 | 8 | 2 |  | 5 |  | 1 | 0 | 2 | 1 | 2 | 0 | 2 | 0 |  | 117
247 | 609530779 | VENDA DE MALLA ELÁSTICA.FORMA TUBULAR.LONGITUD: 100 M NÚMERO: 4.ENVASE CON 100 M. | ENVASE | 100 | 0 |  |  | 6 |  | 4 |  | 48 |  | 6 | 6 | 0 | 12 |  | 12 | 10 |  | 1 | 1 | 3 | 3 | 1 | 12 | 2 |  | 5 |  |  | 0 | 2 | 1 | 2 | 0 | 2 | 0 |  | 139
248 | 609530787 | VENDA DE MALLA ELÁSTICA.FORMA TUBULAR. LONGITUD: 100 M NÚMERO: 5.ENVASE CON 100 M. | ENVASE | 100 | 12 |  |  | 6 |  |  |  | 48 |  | 6 | 6 | 0 | 12 |  | 12 | 0 |  | 1 | 1 | 3 | 3 | 1 | 8 | 2 |  |  |  |  | 0 | 2 | 1 | 2 | 0 | 2 | 0 |  | 128
249 | 609530795 | VENDA DE MALLA ELÁSTICA. FORMA TUBULAR. LONGITUD: 100M NÚMERO:6. ENVASE CON 100 M. | ENVASE | 100 | 0 |  |  | 2 |  |  |  | 48 | 2 | 0 | 6 | 0 | 12 |  | 12 | 0 |  | 1 | 1 | 2 | 2 | 1 | 8 | 2 |  |  |  |  | 0 | 2 | 1 | 2 | 0 | 2 | 0 |  | 106
250 | 609532825 | VENDA ELÁSTICAS DE TEJIDO PLANO; DE ALGODÓN CON FIBRAS SINTÉTICAS. LONGITUD: ANCHO: 5 M. X 30 CM.ENVASE CON UNA PIEZA. | ENVASE | 1 | 48000 |  | 4320 |  | 60 | 1920 |  | 4800 | 3600 | 4200 | 7200 | 9996 | 1248 | 2400 | 2400 | 6000 | 4950 | 210 | 1800 | 600 | 1100 | 200 | 500 | 1600 | 2000 | 1000 |  | 120 | 2160 | 2090 | 576 | 150 | 0 | 600 | 500 |  | 116300
251 | 609532858 | VENDA ELÁSTICAS DE TEJIDO PLANO; DE ALGODÓN CON FIBRAS SINTÉTICAS. LONGITUD: ANCHO: 5 M. X 5 CM. ENVASE CON 12 PIEZAS. | ENVASE | 12 | 2400 |  | 300 | 50 | 5 | 576 |  | 384 | 240 | 600 | 350 | 0 | 264 | 252 | 420 | 300 | 660 | 210 | 200 | 150 | 320 | 10 | 120 | 600 | 50 | 230 | 96 | 180 | 60 | 220 | 48 | 60 | 0 | 300 | 120 |  | 9775
252 | 609532866 | VENDA ELÁSTICAS DE TEJIDO PLANO; DE ALGODÓN CON FIBRAS SINTÉTICAS. LONGITUD: ANCHO: 5 M.X 10 CM. ENVASE CON 12 PIEZAS. | ENVASE | 12 | 12000 |  | 360 | 120 | 5 | 576 |  | 960 | 480 | 840 | 960 | 1500 | 408 | 360 | 780 | 1200 | 1214 | 210 | 300 | 300 | 350 | 70 | 360 | 900 | 150 | 500 | 200 | 180 | 96 | 440 | 48 | 60 | 100 | 400 | 300 |  | 26727
253 | 609532874 | VENDA ELÁSTICAS DE TEJIDO PLANO; DE ALGODÓN CON FIBRAS SINTÉTICAS. LONGITUD: ANCHO: 5 M.X 15 CM. ENVASE CON 12 PIEZAS. | ENVASE | 12 | 4800 |  |  |  |  | 336 |  | 480 | 480 | 0 | 700 | 900 | 372 | 240 | 480 | 300 | 766 | 210 | 150 | 50 | 250 | 30 | 240 | 600 |  | 500 | 150 | 180 | 180 | 440 | 48 | 60 | 300 | 400 | 150 |  | 13792
254 | 609990009 | MASCARILLA DE PLAST.C/BOLSA DE REINHALACION VALVULA Y TUBO P/OXIG. 210 PIEZA | PIEZA | 1 | 8640 | [6 empty] | 480 | 12000 | 144 | 3000 | 0 | 144 | 480 | 480 | 120 |  | 140 | 12 | 500 | 300 | 5 | 60 | 400 | 10 | 200 |  |  | 0 |  | 180 | 100 | 0 | 20 | 600 |  | 28015
255 | 609990011 | MASCARILLA FACIAL TRANSPARENTE PARA ANESTESIA Nº 1. PIEZA | PIEZA | 1 | 240 |  |  |  |  | 100 |  | 144 | 60 | 144 | 26 | 0 | 144 |  | 12 | 12 |  | 28 | 0 |  | 2 | 5 | 12 | 5 | 10 | 5 | 10 |  | 24 | 10 |  | 3 | 0 | 50 | 0 |  | 1046
256 | 609990012 | MASCARILLA FACIAL TRANSPARENTE PARA ANESTESIA Nº 2. PIEZA | PIEZA | 1 | 480 |  |  |  |  | 100 |  | 144 | 60 | 144 | 30 | 0 | 144 |  | 12 | 12 |  | 28 | 0 |  | 2 | 5 | 12 | 5 | 10 | 5 | 10 |  | 24 | 10 |  | 3 | 0 | 50 | 0 |  | 1290
257 | 609990013 | MASCARILLA FACIAL TRANSPARENTE PARA ANESTESIA Nº 3. PIEZA | PIEZA | 1 | 480 |  |  |  |  | 100 |  | 144 | 60 | 144 | 30 | 0 | 144 | 24 | 24 | 12 |  | 28 | 0 |  | 2 | 5 | 24 | 5 | 10 | 5 | 10 |  | 24 | 10 |  | 3 | 0 | 50 | 0 |  | 1338
258 | 609990067 | CEPILLO CONSTA DE 7500 CERDAS FLEXIBLES AUNADO A UNA ESPONJA IMPREGNADA CON 20 ML DE SOLUCION ANTISEPTICA DE YODOPOVIDO PIEZA | PIEZA | 1 | 72000 |  | 7200 |  |  |  |  | 30000 | 2400 | 7200 | 15000 | 1800 | 1020 | 1440 | 6600 | 20000 |  | 0 | 1800 |  | 5500 | 120 | 360 | 650 | 2500 | 2000 | 6000 | 300 | 1800 | 4800 | 300 | 800 | 0 | 100 | 900 |  | 192590
259 | 609990134 | PUNTAS NASALES NEONATALES FLEXIBLES TRANSPARENTES DE VINIL DESECHABLES CON TUBO DE OXIGENO DE 21 METROS CON CONECTOR UNIVERSAL | PIEZA | 1 | 12000 |  | 1825 |  |  |  |  | 1920 | 600 | 60 | 1080 | 1596 | 108 | 960 | 240 | 240 | 66 | 0 | 10 | 100 | 5 | 0 | 60 | 20 | 50 | 100 | 1200 | 36 | 720 | 110 | 120 | 5 | 1 | 500 | 100 |  | 23832
260 | 609990142 | CIRCUITO DE ANESTESIOLOGIA PEDIATRICO CIRCUITO BAIN PEDIATRICO DESECHABLE CON BOLSA DE 0.5 LITROS | PIEZA | 1 | 120 | [6 empty] | 24 | 12 | 12 | 52 | 0 | 36 | 96 | 24 | 48 |  | 0 | 10 | 2 |  | 0 | 6 | 2 |  | 20 | 10 |  | 1 | 5 |  | 15 | 0 | 10 | 10 |  | 515
261 | 609990164 | Electrodo neonatal desechable juego de 3.pieza. | JUEGO/3PZAS | 3 | 2160 |  | 48 |  | 7 |  |  | 1080 | 120 | 120 | 400 | 0 | 312 |  | 240 | 60 |  | 14 | 120 | 10 |  | 0 | 12 | 0 | 50 | 100 | 144 |  | 0 | 200 | 90 | 5 | 1 | 20 | 100 |  | 5413
262 | 609990167 | TERMOMETRO DIGITAL CON UN RANGO DE MEDICION DE 32∞C A -42 ∞C PANTALLA LCD PRECISION +-0.1 CON ALARMA AUDITIVA APAGADO AUTOMATICO OPCIONAL QUE UTILICE PILAS DE RELOJ DIMENSIONES 11.5-13.5 CMS X ANCHO 1.5-2.5 CM Y PESO 45-50 GRS | PIEZA | 1 | 960 |  | 900 |  | 89 |  |  | 0 | 120000 | 240 | 600 | 900 | 120 | 480 | 360 | 720 | 1188 | 52 | 250 |  | 50 | 60 | 120 | 280 | 30 | 100 | 200 | 36 | 120 | 400 | 36 | 300 | 12 | 50 | 100 |  | 128753
263 | 609990327 | Conector estéril desechable de auto-sellado polivalente, long. 23.90 mm, para perfusión de medicamentos, toma de muestra e inyección de fluidos, sin necesidad de aguja para evitar pinchazos, con una conexión luer-lock y otra de resorte anti-contaminacion que cancele espacios sin uso, diámetro interno 16 ga, de acero inoxidable grado médico, volumen muerto 0.02ml, flujo 170 ml/mn. PIEZA | PIEZA | 1 | 7200 | [6 empty] | 0 |  | 4800 | 0 | 0 |  |  | 3000 | 100 |  |  | 0 |  | 2000 | 0 | 0 | 0 |  |  |  |  | 0 |  |  | 0 | 0 | 50 | 0 |  | 17150
264 | 609990348 | TAPETE ANTIBACTEREAL MEDIDAS 45 CM X 117 CM ENVASE CON 4 PIEZAS | PAQUETE | 4 | 144 |  |  | 4 |  | 12 |  | 0 | 480 | 96 | 0 | 0 |  | 96 | 12 | 48 | 40 | 4 | 6 | 12 |  | 12 | 6 | 5 | 14 | 15 |  | 5 | 12 |  |  | 5 | 0 | 6 | 12 |  | 1046
265 | 609990427 | MASCARILLA LARINGEA NO. 1. PIEZA | PIEZA | 1 | 480 |  |  |  |  | 112 |  | 0 | 12 | 120 | 6 | 0 | 468 | 24 | 72 | 12 |  | 28 | 1 | 6 | 12 | 0 | 1 | 5 | 10 | 5 |  |  | 2 |  | 3 | 25 | 0 | 2 | 0 |  | 1406
266 | 609990428 | MASCARILLA LARINGEA NO. 1.5 PIEZA | PIEZA | 1 | 480 |  |  |  |  | 112 |  | 0 | 12 | 120 | 6 | 0 | 468 |  | 72 | 12 |  | 28 | 0 | 6 | 12 | 0 | 1 | 5 | 10 | 5 |  |  | 2 |  | 3 | 25 | 0 | 2 | 0 |  | 1381
267 | 609990431 | MASCARILLA LARINGEA NO. 3. PIEZA | PIEZA | 1 | 480 |  | 3 |  |  | 112 |  | 0 | 12 | 120 | 6 | 0 | 468 | 84 | 72 | 12 |  | 28 | 0 | 6 | 12 | 5 | 1 | 5 | 10 | 5 |  | 3 | 2 |  | 10 | 25 | 0 | 2 | 2 |  | 1485
268 | 609990440 | MASCARILLA LARINGEA NO. 4. PIEZA | PIEZA | 1 | 480 |  | 3 |  |  | 112 |  | 0 | 12 | 120 | 6 | 0 | 468 | 84 | 72 | 12 |  | 28 | 1 | 6 | 12 | 5 | 1 | 5 | 10 | 5 |  | 3 | 2 |  | 10 | 25 | 0 | 2 | 2 |  | 1486
269 | 609990949 | CIRCUITO DE ANESTESIA EXPANDIBLE PEDIATRICO C/BOLSA DE 1 LT | PIEZA | 1 | 2160 | [6 empty] | 0 | 12 | 120 | 0 | 0 | 96 |  | 0 | 12 |  | 0 | 0 | 3 |  | 0 | 1 | 8 |  | 5 |  |  | 0 |  |  | 15 | 0 | 2 | 0 |  | 2434
270 | 609990995 | MASCARILLA LARINGEA NO. 2 ½. PIEZA | PIEZA | 1 | 480 |  | 6 |  |  | 112 |  | 0 | 12 | 120 | 0 | 0 | 468 | 84 | 72 | 12 |  | 28 | 0 | 6 | 12 | 0 | 1 | 5 | 10 | 5 |  |  | 2 |  |  | 25 | 0 | 2 | 0 |  | 1462
271 | 600000054 | FRASCO PARA ASPIRADOR DE CRISTAL 750 MLS.CON TAPON | PIEZA | 1 | 1200 |  |  |  |  | 0 |  | 0 |  | 120 | 50 | 0 | 312 |  | 24 | 12 |  | 0 | 0 |  |  | 50 | 12 | 6 |  | 5 | 30 | 3 | 6 | 10 | 4 | 20 | 0 |  | 0 |  | 1864
272 | 600160154 | ACEITE MINERAL PARA USO EXTERNO FRASCO CON 250 ML | FRASCO | 250 ML | 0 |  |  |  |  | 0 |  | 48 |  | 24 | 360 | 0 |  |  | 12 | 48 |  | 0 | 0 |  |  | 10 | 0 | 12 |  | 5 |  |  | 3 | 6 |  | 0 | 2 | 1 | 0 |  | 531
273 | 600160204 | ACEITE LUBRICANTE PARA PIEZA DE MANO DE BAJA VELOCIDAD ENVASE CON APLICADOR CON 120 ML | ENVASE | 120 | 0 |  |  |  |  | 1 |  | 0 |  | 4 | 2 | 0 | 12 |  | 0 | 24 |  | 0 | 0 |  |  | 0 | 12 | 0 |  | 5 |  |  | 0 |  |  |  | 0 | 2 | 0 |  | 62
274 | 600310015 | ADHESIVO QUIRÚRGICO A BASE DE SUERO DE ALBÚMINA BOVINA AL 45% Y GLUTARALDEHIDO AL 10%; COMO AUXILIAR EN LAS TÉCNICAS DE HEMOSTASIA Y SUTURA; PARA UNIR, SELLAR O REFORZAR TEJIDO BLANDO EN REPARACIONES QUIRÚRGICAS. ENVASE CON: 2 ML. | PIEZA | 1 | 0 | [6 empty] | 0 | 120 | 0 | 360 | 0 | 264 |  | 12 | 12 |  | 0 | 0 |  |  | 0 | 0 | 0 |  | 100 |  |  | 0 |  |  | 0 | 0 | 50 | 0 |  | 918
275 | 600310056 | Adhesivo dental para resinas directas autopolimerizable o fotopolimerizable. Frasco de 6 g. | FRASCO | 6 GR | 12 | [6 empty] | 0 |  | 6 | 0 | 0 | [6 empty] | 0 |  |  | 0 | 0 | 0 |  |  |  |  | 0 |  |  |  | 0 |  | 0 |  | 18
276 | 600460133 | ASA DE ALAMBRE PARA AMIGDALOTOMO 0.3 MM Y 0.5 MM LONG. 12-14 CM. C/12 PZAS. | BOLSA CON 12 | 12 | 24 | [6 empty] | 0 |  | 12 |  | 0 |  |  | 12 | 12 |  | 0 | 0 |  |  | 0 | 0 | 0 |  |  |  |  | 0 |  |  |  | 0 |  | 0 |  | 60
277 | 600640114 | Amalgama dental. Polvo de aleación y mercurio. Las instituciones podrán elegir la concentración de los componentes. Envase con 50 cápsulas de 400 mg | envase | 50 caps | 24 | [6 empty] | 0 |  | 36 | 0 | 0 | [5 empty] | 0 | 0 |  |  | 0 | 0 | 0 |  |  |  |  | 0 |  |  |  | 0 |  | 0 |  | 60
278 | 600660054 | JABON NEUTRO ADICIONADO CON GLICERINA.PASTILLA DE 100 G. PIEZA. | PIEZA | 100 | 0 |  | 2160 |  |  |  |  | 0 | 720 | 0 | 1000 | 0 | 276 | 12 | 240 | 1800 |  | 70 | 200 | 520 |  | 3 | 6 | 60 | 200 | 100 |  | 250 | 12 | 440 | 240 |  | 200 | 5 | 150 |  | 8664
279 | 600660070 | JABON PARA USO PREQUIRÚRGICO.LÍQUIDO Y NEUTRO (PH 7). ENVASE CON 18 LTS. | ENVASE | 18 | 0 | [6 empty] | 0 |  | 0 | 0 | 0 | [5 empty] | 0 | 0 |  | 12 | 0 | 0 | 0 | 5 |  |  |  | 0 |  |  |  | 0 | 10 | 0 |  | 27
280 | 600660401 | EUGENOL FRASCO CON 30 ML FLUORURO DE SODIO PARA PREVENCION DE CARIES ACIDULADO AL 2% EN GEL DE SABOR FRASCO DE 480 ML | FRASCO | 30 | 12 |  |  |  |  | 5 |  | 0 |  | 5 | 0 | 0 | [5 empty] | 0 | 0 |  |  | 0 | 0 | 0 |  |  |  |  | 0 |  |  |  | 0 |  | 0 |  | 22
281 | 600660500 | FLUORURO DE SODIO PARA PREVENCIÓN DE CARIES. ACIDULADO AL 2%. EN GEL DE SABOR. ENVASE CON 480 ML | FRASCO | 480 | 12 | [6 empty] | 0 |  | 5 | 0 | 0 | [5 empty] | 0 | 0 |  |  | 0 | 0 | 0 |  |  |  |  | 0 |  |  |  | 0 |  | 0 |  | 17
282 | 600660666 | ANTISEPTICO Y GERMICIDA IODOPOVIDONA, SOLUCIÓN. CADA 100 ML CONTIENEN: IODOPOVIDONA 11 G. EQUIVALENTE A 1.1 G DE YODO. ENVASE CON 3.5 LTS. | FRASCO | 3.5 | 0 |  | 12 |  | 9 |  |  | 96 | 120 | 48 | 0 | 36 | 12 | 0 | 12 | 96 | 330 | 14 | 0 | 4 | 24 | 5 | 0 | 8 | 20 |  | 12 |  | 5 | 16 |  | 6 | 0 | 12 | 0 |  | 897
283 | 600660880 | SOLUCIÓN CONCENTRADA ESTERILIZANTE EN FRÍO DEL 8 AL 12.5% DE GLUTARALDEHIDO, PARA PREPARAR UNA DILUCIÓN DE USO FINAL DEL 2 AL 3.5%. PARA UTILIZARSE EN INSTRUMENTAL TERMOSENSIBLE LIMPIO Y SIN MATERIAL ORGÁNICO. FRASCO CON UN LITRO Y DOSIFICADOR INTEGRADO. ENVASE CON 6 FRASCOS. | ENVASE | 6 | 0 |  | 10 | 12 | 8 | 58 | 4 | 240 | 120 | 24 | 22 | 24 | 24 | 24 | 36 | 24 | 237 | 7 | 12 | 5 | 25 | 5 | 2 | 5 | 4 | 10 | 32 | 6 | 8 | 18 | 40 | 6 | 24 | 4 | 6 |  | 1086
284 | 600660922 | Solucion que contiene yodoforo o yodopovacrilex(0.7% de yodo libre), alcohol isopropilico al 74% y un polimero que forma sobre la piel una pelicula. Contiene: dos hisopos, un aplicador plastico y una ampolleta o tubo con 26ml. De solucion, esteril. Estuche | PIEZA | 1 | 720 | [6 empty] | 0 |  | 0 | 0 | 0 | [5 empty] | 0 | 0 |  |  | 0 | 0 | 0 |  |  |  |  | 0 |  |  |  | 0 |  | 0 |  | 720
285 | 600660930 | Detergente o limpiador polienzimático no iónico o catiónico, a base de alcohol isopropílico o derivados del amonio cuaternario, con pH que asegure el efecto óptimo de las enzimas. Para uso manual y/o lavadora automática. Envase con 1 a 5 lts de solución concentrada. | ENVASE | 3.78 | 0 | [6 empty] | 0 | 24 | 0 | 0 | 0 |  |  | 0 | 10 |  |  | 0 |  |  | 0 | 0 | 0 |  |  |  |  | 0 |  | 24 |  | 0 | 1 | 0 |  | 59
286 | 600661011 | Solución antiséptica con gluconato de clorhexidina de 0.5 al 1%, alcohol etílico o isopropílico entre 60-80%, y agentes emolientes. Como complemento para el lavado quirúrgico y médico; no requiere de enjuague, cepillado, ni secado. Con dispensador reusable que evita el contacto con la piel una vez recibido el antiséptico y proporcionado por el fabricante cuando se deteriore. Envase con 500 ml. | ENVASE | 500 | 3840 |  | 240 | 60 |  | 96 |  | 0 | 120 | 0 | 48 | 120 | 36 |  | 12 | 48 |  | 0 | 2 |  |  | 6 | 0 | 14 | 30 | 50 | 300 | 6 | 0 | 110 |  | 12 | 0 | 12 | 14 |  | 5176
287 | 600661060 | ANTISEPTICO SOLUCIÓN CON GLUCONATO DE CLORHEXIDINA AL 2% P/V EN ALCOHOL ISOPROPÍLICO AL 70%. CON TINTA NARANJA O ROSA O INCOLORO. CONTIENE: 26 ML. ESTÉRIL Y DESECHABLE. ENVASE. | ENVASE | 1 | 2400 | [6 empty] | 0 | 120 | 60 | 60 | 0 | 312 |  | 360 | 120 |  | 0 | 0 |  |  | 0 | 0 | 0 |  |  |  |  | 0 |  |  |  | 0 | 1 | 100 |  | 3533
288 | 600820021 | Aplicador de madera Con algodón. De plástico. Envase con 150 a 750 piezas. | CAJA | 150 | 0 |  | 24 | 60 |  |  | 2 | 0 |  | 1 | 0 | 0 | [5 empty] | 0 | 0 |  |  | 0 | 0 | 0 |  |  |  |  | 0 |  |  |  | 0 |  | 2 |  | 89
289 | 600820278 | APLICADORES ; APLICADOR DE MADERA, PLÁSTICO O MATERIAL RECICLABLE DE 15 CM DE LONGITUD, CON PUNTA DE ALGODÓN. ESTÉRILES Y DESECHABLES. ENVASE CON TRES APLICADORES. | ENVASE | 3 | 0 | [5 empty] | 10 | 0 |  | 0 | 0 | 0 | [5 empty] | 0 | 0 |  |  | 0 | 0 | 0 |  |  |  |  | 0 |  |  | 12 | 0 | 3 | 0 |  | 25
290 | 601110208 | BARNIZ DE COPAL. PARA REVESTIMIENTO DE CAVIDADES. FRASCO CON 15 ML Y FRASCO CON DISOLVENTE DE 15 ML. JUEGO. | JUEGO | 1 | 24 |  |  | 24 | 2 | 2 |  | 0 |  | 6 | 0 | 0 | [5 empty] | 0 | 0 |  |  | 0 | 0 | 0 |  |  |  |  | 0 |  |  |  | 0 |  | 0 |  | 58
291 | 601250228 | BOLSA Para urocultivo (niño). Estéril, de plástico grado médico, forma rectangular, con capacidad de 50 ml y escala de 10, 20, 30 y 50 ml, con orificio redondo de 30 mm, área adhesiva. De 45 x 60 mm. Pieza. | PIEZA | 1 | 30000 |  | 3650 |  |  |  |  | 2880 | 1200 | 960 | 3100 | 3600 | 600 | 28 | 720 | 1200 | 3828 | 140 | 400 | 200 | 12 | 0 | 250 | 180 | 500 | 500 | 500 | 72 | 240 | 220 | 240 | 30 | 50 | 50 | 250 |  | 55600
292 | 601250244 | BOLSA Para urocultivo (niña). Estéril, de plástico grado médico, forma rectangular, con capacidad de 50 ml y escala de 10, 20, 30 y 50 ml. Con orificio en forma de pera, 2.5 cm en su lado más ancho y 1 cm en el más angosto. Área adhesiva de 45 x 60 mm. Pieza. | PIEZA | 1 | 30000 |  | 3650 |  |  |  |  | 0 | 1440 | 960 | 3100 | 3600 | 600 | 28 | 720 | 1200 | 3828 | 140 | 400 | 300 | 12 | 0 | 250 | 180 | 500 | 500 | 500 | 72 | 240 | 200 | 240 | 30 | 50 | 50 | 200 |  | 52990
293 | 601251879 | BOLSA Para recolección de orina. Rectangular, elaborada a base de cloruro de polivinilo, con graduaciones cada 100 ml y lectura cada 200 ml. Sistema cerrado. Capacidad: 2000 ml. Pieza. | PIEZA | 1 | 43200 |  | 2400 |  | 22 | 480 | 80 | 2880 | 2400 | 1200 | 4000 | 3000 | 510 | 1920 | 2400 | 1680 | 1875 | 560 | 1200 | 400 | 40 | 250 | 120 | 400 | 600 | 500 | 1700 | 250 | 600 | 1100 | 240 | 100 | 400 | 500 | 400 |  | 77407
294 | 601252505 | BOLSAPARA USO GENERAL, DE POLIETILENO. MEDIDAS: 30 X 20 CM. ENVASE CON 100 PIEZAS. | PAQUETE | 100 | 192 | [6 empty] | 0 |  | 0 | 0 | 12 |  | 96 | 0 | 180 |  | 0 | 3 |  |  | 0 | 12 | 0 |  |  | 50 | 1 | 60 |  | 3 | 25 | 5 | 50 | 1 |  | 690
295 | 601252901 | BOLSADE HULE NATURAL O SINTÉTICO DE TEXTURA BLANDA O FLEXIBLE, CON TAPÓN PARA: Agua caliente (capacidad 2000 ml). PIEZA. | PIEZA | 1 | 0 |  |  | 1 |  |  |  | 0 | 12 | 0 | 6 | 0 |  | 0 | 3 | 12 |  | 0 | 0 | 1 |  | 0 | 6 | 0 |  |  | 5 |  | 0 | 12 | 6 | 2 | 0 | 5 | 0 |  | 71
296 | 601252919 | BOLSADE HULE NATURAL O SINTÉTICO DE TEXTURA BLANDA O FLEXIBLE, CON TAPÓN PARA: HIELO (CAPACIDAD 1000 G). PIEZA. | PIEZA | 1 | 0 |  |  | 1 |  |  |  | 0 | 12 | 0 | 6 | 0 |  |  | 3 | 12 |  | 0 | 3 | 1 |  | 0 | 6 | 0 |  |  | 5 |  | 0 | 12 | 2 | 2 | 0 | 5 | 0 |  | 70
297 | 601253230 | BOLSA PARA USO GENERAL, DE POLIETILENO. MEDIDAS: 60 X 80 CM. ENVASE CON 100 PIEZAS. | PAQUETE | 100 | 600 |  |  |  |  | 48 | 40 | 0 |  | 720 | 0 | 0 | [5 empty] | 0 | 0 |  |  | 0 | 0 | 20 |  |  | 250 |  | 0 |  |  | 12 | 0 |  | 1 |  | 1691
298 | 601253545 | BOLSA Para alimentación parenteral, para adulto, de 3 litros, estéril, atóxica de etilvinil acetato, con cápsula de inyección para medicamentos, con conexión luer lock para el sistema de llenado, con pinza para sellado hermético, con escala de medición cada 100 ml, sistema para llenado de 3 vías con catéter luer lock a la bolsa y bayonetas a sus extremos distales y con un filtro para entrada de aire en cada una de las bayonetas y pinzas para interrupción de flujo y asa para colgar. Pieza. | PIEZA | 1 | 2000 | [6 empty] | 0 |  | 0 | 0 | 0 | [5 empty] | 0 | 0 |  |  | 0 | 0 | 0 |  |  |  |  | 0 |  |  |  | 0 |  | 0 |  | 2000
299 | 601253602 | BOLSA Para nutrición enteral, estéril, con equipo integrado para bomba, capacidad de 1000 ml. Pieza. | PIEZA | 1 | 0 |  |  |  | 15 |  |  | 0 |  | 0 | 0 | 0 | [5 empty] | 0 | 0 |  |  | 0 | 0 | 0 |  |  |  |  | 0 |  |  |  | 0 |  | 0 |  | 15
300 | 601300023 | BOTA CUBREZAPATOS CON ELASTICO A LA ALTURA DEL TALON, DE TELA NO TEJIDA DE POLIPROPILENO, DE MAS DE TRES CAPAS, IMPERMEAABLE A LA PENETRACION DE LIQUIDOS Y FLUIDOS, ANTIESTATICA Y PLANTILLA REFORZADA DESECHABLE PAR | PAR | 1 | 84000 | [6 empty] | 0 |  | 0 | 0 | 0 | [5 empty] | 0 | 1500 |  |  | 0 | 360 | 900 | 300 |  |  |  | 0 |  | 2000 | 500 | 0 | 200 | 700 |  | 90460
301 | 601320054 | BRAZALETE PARA IDENTIFICACIÓN. DE PLÁSTICO.ADULTO.ENVASE CON 100 PIEZAS. | ENVASE | 100 | 1200 |  | 100 |  |  | 96 | 2000 | 144 | 144 | 120 | 160 | 540 | 36 | 96 | 120 | 156 | 172 | 2800 | 1800 | 14 | 36 | 0 | 25 | 8 | 20 |  | 50 | 15 | 10 | 600 | 3 | 10 | 1000 | 10 | 15 |  | 11500
302 | 601320203 | BRAZALETE PARA IDENTIFICACIÓN DE PLÁSTICO. INFANTIL. ENVASE CON 100 PIEZAS. | ENVASE | 100 | 720 |  | 148 |  |  | 48 |  | 120 | 120 | 120 | 160 | 240 | 36 | 96 | 120 | 216 | 80 | 1400 | 5 | 12 | 12 | 0 | 25 | 6 | 40 |  | 50 | 15 | 15 | 400 | 3 | 6 | 500 | 10 | 6 |  | 4729
303 | 601380017 | BRACKETS PARA ORTODONCIA. JUEGO DE 10 PARA CADA PIEZA. | JUEGO | 1 | 0 | [6 empty] | 0 |  | 480 | 0 | 0 | [5 empty] | 0 | 0 |  |  | 0 | 0 | 0 |  |  |  |  | 0 |  |  |  | 0 |  | 0 |  | 480
304 | 601510050 | CAMPANA PARA CIRCUNCISIÓN. ESTÉRILES, DESECHABLES. TIPO: HOLLISTER. TAMAÑOS: NO. 2. PIEZA. | PIEZA | 1 | 0 | [6 empty] | 0 |  | 12 | 0 | 0 | [5 empty] | 0 | 3 |  |  | 0 | 0 | 0 |  |  |  |  | 0 |  |  |  | 0 |  | 0 |  | 15
305 | 601640014 | SONDA Para drenaje urinario de permanencia prolongada. De elastómero de silicón, con globo de autorretención de 5 ml con válvula para jeringa. Estéril y desechable. Tipo: foley de dos vías. Calibre: 8 Fr. PIEZA. | PIEZA | 1 | 60 | [6 empty] | 0 |  | 0 | 0 | 0 | [5 empty] | 0 | 0 | 2 |  | 0 | 0 | 0 |  |  |  |  | 0 |  | 5 |  | 0 |  | 0 |  | 67
306 | 601640022 | SONDA Para drenaje urinario de permanencia prolongada. De elastómero de silicón, con globo de autorretención de 5 ml con válvula para jeringa. Estéril y desechable. Tipo: foley de dos vías. Calibre: 10 Fr. PIEZA. | PIEZA | 1 | 60 | [6 empty] | 0 |  | 0 | 0 | 0 | [5 empty] | 0 | 0 | 2 |  | 0 | 0 | 0 |  |  |  |  | 0 |  | 5 |  | 0 |  | 0 |  | 67
307 | 601640030 | SONDA Para drenaje urinario de permanencia prolongada. De elastómero de silicón, con globo de autorretención de 5 ml con válvula para jeringa. Estéril y desechable. Tipo: foley de dos vías. Calibre: 12 Fr. PIEZA. | PIEZA | 1 | 60 | [6 empty] | 0 |  | 0 | 0 | 0 | [5 empty] | 0 | 0 | 20 |  | 0 | 0 | 0 |  |  |  |  | 0 |  | 5 |  | 0 |  | 0 |  | 85
308 | 601640048 | SONDA Para drenaje urinario de permanencia prolongada. De elastómero de silicón, con globo de autorretención de 5 ml con válvula para jeringa. Estéril y desechable. Tipo: foley de dos vías. Calibre: 22 Fr. PIEZA. | PIEZA | 1 | 60 | [6 empty] | 0 |  | 0 | 0 | 0 | [5 empty] | 0 | 0 | 3 |  | 0 | 0 | 0 |  |  |  |  | 0 |  |  |  | 0 |  | 0 |  | 63
309 | 601644552 | SONDA PARA DRENAJE URINARIO, DE PERMANENCIA PROLONGADA. DE ELASTÓMERO DE SILICÓN, CON GLOBO DE AUTORRETENCIÓN DE 30 ML CON VÁLVULA PARA JERINGA. ESTÉRIL Y DESECHABLE. TIPO: FOLEY DE DOS VÍAS. CALIBRE: 12 FR. PIEZA. | PIEZA | 1 | 0 | [6 empty] | 0 | 60 | 0 | 0 | 0 | 48 |  | 12 | 0 |  | 0 | 0 |  |  | 0 | 24 | 0 |  |  |  |  | 0 |  |  |  | 0 |  | 0 |  | 144
310 | 601644560 | SONDA PARA DRENAJE URINARIO, DE PERMANENCIA PROLONGADA. DE ELASTÓMERO DE SILICÓN, CON GLOBO DE AUTORRETENCIÓN DE 30 ML CON VÁLVULA PARA JERINGA. ESTÉRIL Y DESECHABLE. TIPO: FOLEY DE DOS VÍAS. CALIBRE: 14 FR. PIEZA. | PIEZA | 1 | 240 | [6 empty] | 0 | 360 | 0 | 0 | 0 | 48 |  | 24 | 10 |  | 0 | 0 | 40 |  | 0 | 40 | 0 |  | 50 |  |  | 0 |  |  |  | 5 |  | 0 |  | 817
311 | 601644594 | SONDA PARA DRENAJE URINARIO, DE PERMANENCIA PROLONGADA. DE ELASTÓMERO DE SILICÓN, CON GLOBO DE AUTORRETENCIÓN DE 30 ML CON VÁLVULA PARA JERINGA. ESTÉRIL Y DESECHABLE. TIPO: FOLEY DE DOS VÍAS. CALIBRE: 20 FR. PIEZA. | PIEZA | 1 | 240 | [5 empty] | 18 | 0 |  | 0 | 0 | 0 | [5 empty] | 0 | 0 | 5 |  | 0 | 0 | 0 |  |  |  |  | 0 |  | 5 |  | 0 |  | 0 |  | 268
312 | 601644628 | SONDA Para drenaje urinario, de permanencia prolongada. De elastómero de silicón, con globo de autorretención pediátrico de 2 ml, con válvula para jeringa. Estériles y desechables. Tipo: foley (de dos vías). Calibre: 8 Fr. Pieza. | PIEZA | 1 | 60 | [6 empty] | 0 |  | 0 | 0 | 0 | [5 empty] | 0 | 0 | 2 |  | 0 | 0 | 0 | [6 empty] | 5 |  | 0 |  | 0 |  | 67
313 | 601644636 | SONDA Para drenaje urinario, de permanencia prolongada. De elastómero de silicón, con globo de autorretención pediátrico de 3 ml, con válvula para jeringa. Estériles y desechables. Tipo: foley (de dos vías). Calibre: 10 Fr. Pieza. | PIEZA | 1 | 60 | [6 empty] | 0 | 36 | 0 | 0 | 0 | 12 |  | 0 | 24 |  | 0 | 0 | 2 |  | 0 | 0 | 0 |  |  |  |  | 0 |  | 5 |  | 0 |  | 0 |  | 139
314 | 601644644 | SONDA Para drenaje urinario, de permanencia prolongada. De elastómero de silicón, con globo de autorretención pediátrico de 3 ml, con válvula para jeringa. Estériles y desechables. Tipo: foley (de dos vías). Calibre: 16 Fr. Pieza. | PIEZA | 1 | 120 | [6 empty] | 0 |  | 0 | 0 | 0 | [5 empty] | 0 | 0 | 80 |  | 0 | 0 | 0 |  | 50 |  |  | 0 |  | 240 |  | 30 |  | 0 |  | 520
315 | 601650690 | CANULA PARA DRENAJE TORÁCICO, RECTA, CON MARCA RADIOPACA. CALIBRE: 10 FR. PIEZA | PIEZA | 1 | 60 | [6 empty] | 0 |  | 0 | 12 | 0 | [5 empty] | 0 | 0 |  | 1 | 0 | 0 | 0 |  |  |  |  | 0 |  |  |  | 0 |  | 0 |  | 73
316 | 601650708 | CANULA PARA DRENAJE TORÁCICO, RECTA, CON MARCA RADIOPACA. CALIBRE: 12 FR. PIEZA | PIEZA | 1 | 60 | [6 empty] | 0 |  | 0 | 12 | 0 | [5 empty] | 0 | 0 |  | 1 | 0 | 0 | 0 |  |  |  |  | 0 |  |  |  | 0 |  | 0 |  | 73
317 | 601650716 | CANULA PARA DRENAJE TORÁCICO, RECTA, CON MARCA RADIOPACA. CALIBRE: 14 FR. PIEZA. | PIEZA | 1 | 60 | [6 empty] | 0 |  | 0 | 12 | 0 | [5 empty] | 0 | 0 |  | 1 | 0 | 0 | 0 |  |  |  |  | 0 |  |  |  | 0 |  | 0 |  | 73
318 | 601650849 | CATETER Para cateterismo venoso central, de doble lumen, de inserción periférica, de poliuretano o elastómero de silicón, con aguja introductora con funda o camisa desprendible. Estéril y desechable. Tamaño neonatal. Calibre 1.9 a 3.0 Fr. Pieza. | PIEZA | 1 | 0 | [6 empty] | 0 | 12 | 120 | 0 | 0 |  |  | 12 | 2 |  | 0 | 0 |  |  | 0 | 1 | 0 |  |  |  |  | 0 |  |  | 0 | 0 |  | 0 |  | 147
319 | 601650872 | CATETER PARA DRENAJE TORÁCICO, CON INTRODUCTOR Y MARCA RADIOPACA. ESTÉRIL Y DESECHABLE. CALIBRE: 14.0 FR. PIEZA. | PIEZA | 1 | 0 | [6 empty] | 0 |  | 0 | 0 | 0 | [5 empty] | 0 | 0 |  |  | 0 | 0 | 0 |  | 0 |  |  | 0 |  |  | 0 | 0 | 2 | 0 |  | 2
320 | 601660285 | TUBO Endotraqueales, sin globo. De cloruro de polivinilo transparente, graduados, con marca radiopaca, estériles y desechables. Diámetro Interno: Calibre: 6.0 mm 24 Fr. Pieza. | PIEZA | 1 | 480 |  |  |  |  | 600 |  | 0 | 24 | 0 | 30 | 48 | 156 | 36 | 0 | 0 |  | 0 | 0 | 6 |  | 0 | 0 | 10 |  |  | 20 |  | 12 | 24 |  | 15 | 0 | 10 | 4 |  | 1475
321 | 601660558 | CANULA PARA ASPIRACIÓN MANUAL ENDOUTERINA, DE POLIETILENO FLEXIBLE, ESTÉRIL Y DESECHABLE. DIÁMETRO: COLOR: 4 MM. AMARILLO. PIEZA. | PIEZA | 1 | 0 |  | 24 |  |  |  |  | 0 |  | 0 | 0 | 0 | [5 empty] | 0 | 0 |  |  | 0 | 0 | 0 |  |  |  |  | 0 |  |  | 1 | 0 | 10 | 0 |  | 35
322 | 601660566 | CANULA PARA ASPIRACIÓN MANUAL ENDOUTERINA, DE POLIETILENO FLEXIBLE, ESTÉRIL Y DESECHABLE. DIÁMETRO: COLOR: 5 MM. VERDE. PIEZA. | PIEZA | 1 | 0 |  | 36 |  |  |  |  | 0 |  | 2 | 0 | 0 | [5 empty] | 0 | 0 |  |  | 0 | 0 | 0 |  |  |  |  | 0 |  |  | 1 | 0 | 10 | 0 |  | 49
323 | 601660574 | CANULA PARA ASPIRACIÓN MANUAL ENDOUTERINA, DE POLIETILENO FLEXIBLE, ESTÉRIL Y DESECHABLE. DIÁMETRO: COLOR: 6 MM. AZUL. PIEZA. | PIEZA | 1 | 0 |  | 36 |  |  |  |  | 0 |  | 2 | 0 | 0 | [5 empty] | 0 | 0 |  |  | 0 | 0 | 0 |  |  |  |  | 0 |  |  | 1 | 0 | 10 | 0 |  | 49
324 | 601660582 | CANULA PARA ASPIRACIÓN MANUAL ENDOUTERINA, DE POLIETILENO FLEXIBLE, ESTÉRIL Y DESECHABLE. DIÁMETRO: COLOR: 7 MM. CAFÉ CLARO. PIEZA. | PIEZA | 1 | 0 |  | 24 |  |  |  |  | 0 |  | 2 | 0 | 0 | [5 empty] | 0 | 0 |  |  | 0 | 0 | 0 |  |  |  |  | 0 |  |  | 1 | 0 | 10 | 0 |  | 37
325 | 601660590 | CANULA PPARA ASPIRACIÓN MANUAL ENDOUTERINA, DE POLIETILENO FLEXIBLE, ESTÉRIL Y DESECHABLE. DIÁMETRO: COLOR: 8 MM. MARFIL. PIEZA. | PIEZA | 1 | 0 | [5 empty] | 24 | 0 |  | 2 | 0 | 0 | [5 empty] | 0 | 0 |  |  | 0 | 0 | 0 |  |  |  |  | 0 |  |  | 1 | 0 | 10 | 0 |  | 37
326 | 601660608 | CANULA PARA ASPIRACIÓN MANUAL ENDOUTERINA, DE POLIETILENO FLEXIBLE, ESTÉRIL Y DESECHABLE. DIÁMETRO: COLOR: 9 MM. CAFÉ OSCURO. PIEZA. | PIEZA | 1 | 0 | [6 empty] | 0 |  | 2 | 0 | 0 | [5 empty] | 0 | 0 |  |  | 0 | 0 | 0 |  |  |  |  | 0 |  |  | 1 | 0 | 10 | 0 |  | 13
327 | 601660616 | CANULA PARA ASPIRACIÓN MANUAL ENDOUTERINA, DE POLIETILENO FLEXIBLE, ESTÉRIL Y DESECHABLE. DIÁMETRO: COLOR: 10 MM. VERDE SECO. PIEZA. | PIEZA | 1 | 0 | [6 empty] | 0 |  | 2 | 0 | 0 | [5 empty] | 0 | 0 |  |  | 0 | 0 | 0 |  |  |  |  | 0 |  |  | 1 | 0 | 10 | 0 |  | 13
328 | 601660624 | CANULA PARA ASPIRACIÓN MANUAL ENDOUTERINA, DE POLIETILENO FLEXIBLE, ESTÉRIL Y DESECHABLE. DIÁMETRO: COLOR: 12 MM. AZUL OSCURO. PIEZA. | PIEZA | 1 | 0 | [6 empty] | 0 |  | 2 | 0 | 0 | [5 empty] | 0 | 0 |  |  | 0 | 0 | 0 |  |  |  |  | 0 |  |  | 1 | 0 | 10 | 0 |  | 13
329 | 601660798 | SONDA PARA DRENAJE. CON CUATRO ALETAS PARA AUTORRETENCIÓN, DE LÁTEX. ESTÉRIL Y DESECHABLE. TIPO: MALECOT. CALIBRE: 16 FR. PIEZA. | PIEZA | 1 | 0 | [6 empty] | 0 |  | 0 | 0 | 0 | [5 empty] | 0 | 0 | 2 |  | 0 | 0 | 0 |  |  |  |  | 0 |  |  | 0 | 0 |  | 0 |  | 2
330 | 0601661671 | CANULA PARA DRENAJE TORÁCICO. RECTA CON MARCA RADIOPACA. LONGITUD: CALIBRE: 45 CM. 36 FR. PIEZA. | PIEZA | 1 | 0 |  |  |  |  | 2 |  | 0 |  | 0 | 0 | 0 | [5 empty] | 0 | 0 |  |  | 0 | 0 | 0 |  |  |  |  | 0 |  |  | 1 | 0 |  | 0 |  | 3
331 | 601661887 | CATETER Para cateterismo de venas centrales y periféricas, de silicón, radio paco, estéril y desechable, calibre 21 G, con aguja de pared delgada, calibre 18 G y 50 cm de longitud, con mandril entorchado elástico y adaptador. Pieza. | PIEZA | 1 | 0 | [6 empty] | 0 |  | 0 | 0 | 0 | [5 empty] | 0 | 0 |  |  | 0 | 0 | 0 |  |  |  |  | 0 |  |  | 6 | 0 |  | 0 |  | 6
332 | 601663339 | SONDA Para aspiración, de plástico transparente libre de pirógenos, atóxico, de 55 cm de longitud con válvula de control de aspiración, con punta roma. Estéril y desechable. Calibre: 12 Fr PIEZA. | PIEZA | 1 | 0 |  |  |  | 12 | 200 |  | 0 |  | 0 | 0 | 0 | [5 empty] | 0 | 0 | 50 | 50 | 0 | 60 | 0 | 50 | 10 |  |  | 24 |  |  | 50 | 0 | 20 | 0 |  | 526
333 | 601663362 | SONDA Para aspiración, de plástico transparente libre de pirógenos, atóxico, de 55 cm de longitud con válvula de control de aspiración, con punta roma. Estéril y desechable. Calibre: 18 Fr PIEZA. | PIEZA | 1 | 0 |  |  | 20 |  |  | 12 | 0 |  | 0 | 0 | 0 | [5 empty] | 0 | 0 | 50 | 36 | 0 | 30 | 0 |  | 10 |  |  | 0 |  |  | 50 | 0 | 20 |  |  | 228
334 | 601670367 | CATETER PARA URÉTER. DE PLÁSTICO, ESTÉRIL Y DESECHABLE, CON MARCA RADIOPACA, FORMA DE LA PUNTA FLAUTA. CALIBRE: 8 FR. PIEZA. | PIEZA | 1 | 0 | [6 empty] | 0 | 12 | 0 | 0 | 0 | 264 |  | 0 | 10 |  | 0 | 0 |  |  | 0 | 0 | 0 |  |  |  |  | 0 |  |  | 0 | 0 |  | 0 |  | 286
335 | 601673387 | CATETER Para embolectomía. Estériles y desechables. Modelo: fogarty. Longitud: Calibre: 80 cm. 3 Fr. PIEZA. | PIEZA | 1 | 48 | [6 empty] | 0 |  | 0 | 0 | 0 | [5 empty] | 0 | 0 |  |  | 0 | 0 | 0 |  |  |  |  | 0 |  |  | 0 | 0 |  | 0 |  | 48
336 | 601673403 | CATETER Para embolectomía. Estériles y desechables. Modelo: fogarty. Longitud: Calibre: 80 cm. 4 Fr. PIEZA. | PIEZA | 1 | 24 | [6 empty] | 0 |  | 0 | 0 | 0 | [5 empty] | 0 | 0 |  |  | 0 | 0 | 0 |  |  |  |  | 0 |  |  | 0 | 0 |  | 0 |  | 24
337 | 601678089 | SONDA PARA ALIMENTACIÓN DE PLÁSTICO TRANSPARENTE, ESTÉRIL Y DESECHABLE CON UN ORIFICIO EN EL EXTREMO PROXIMAL Y OTRO EN LOS PRIMEROS 2 CM. TAMAÑO: LONGITUD: CALIBRE: INFANTIL. 38.5 CM. 8 FR. *PUEDE NO SER ESTÉRIL. PIEZA. | PIEZA | 1 | 96000 | 5000 | 29250 |  |  | 240 |  | 3840 | 1200 | 100 | 9000 | 4200 | 720 | 1200 | 960 | 2400 | 6600 | 280 | 120 | 80 | 24 | 100 | 250 | 50 | 1000 | 500 | 5000 | 18 | 1800 | 240 | 120 | 50 | 200 | 50 | 200 |  | 170792
338 | 601678139 | SONDA FOLEY DE DOS VIAS. CALIBRE: 16 FR. PIEZA.PARA DRENAJE URINARIO DE PERMANENCIA PROLONGADA. DE ELASTÓMERO DE SILICÓN, CON GLOBO DE AUTORRETENCIÓN DE 5 ML. ESTÉRIL Y DESECHABLE. TIPO: FOLEY DE DOS VÍAS. CALIBRE: 16 FR. PIEZA. | PIEZA | 1 | 500 |  |  | 8 |  |  | 24 | 0 |  | 0 | 0 | 0 | [5 empty] | 0 | 0 | 10 | 12 | 0 | 0 | 0 |  |  |  |  | 0 |  |  | 12 | 10 | 10 | 0 |  | 586
339 | 601678147 | SONDA PARA DRENAJE URINARIO DE PERMANENCIA PROLONGADA. DE ELASTÓMERO DE SILICÓN, CON GLOBO DE AUTORRETENCIÓN DE 5 ML. ESTÉRIL Y DESECHABLE. TIPO: FOLEY DE DOS VÍAS. CALIBRE: 18 FR. PIEZA. | PIEZA | 1 | 500 | [5 empty] | 24 | 0 |  | 0 | 0 | 0 | [5 empty] | 0 | 0 | 10 | 12 | 0 | 0 | 0 |  |  |  |  | 0 |  |  | 6 | 10 | 10 | 0 |  | 572
340 | 601678154 | SONDA PARA DRENAJE URINARIO DE PERMANENCIA PROLONGADA. DE ELASTÓMERO DE SILICÓN, CON GLOBO DE AUTORRETENCIÓN DE 5 ML. ESTÉRIL Y DESECHABLE. TIPO: FOLEY DE DOS VÍAS. CALIBRE: 20 FR. PIEZA. | PIEZA | 1 | 500 | [5 empty] | 24 | 0 |  | 0 | 0 | 0 | [5 empty] | 0 | 0 | 3 |  | 0 | 0 | 0 |  |  |  |  | 0 |  |  | 0 | 10 |  | 0 |  | 537
341 | 601678162 | SONDA PARA DRENAJE URINARIO DE PERMANENCIA PROLONGADA. DE ELASTÓMERO DE SILICÓN, CON GLOBO DE AUTORRETENCIÓN DE 5 ML. ESTÉRIL Y DESECHABLE. TIPO: FOLEY DE DOS VÍAS. CALIBRE: 24 FR. PIEZA. | PIEZA | 1 | 500 | [5 empty] | 24 | 0 |  | 0 | 0 | 0 | [5 empty] | 0 |  | 0 |  | 0 | 0 | 0 |  |  |  |  | 0 |  |  | 0 | 0 |  | 0 |  | 524
342 | 601678212 | TUBO ENDOTRAQUEAL DE PLÁSTICO GRADO MÉDICO, TRANSPARENTE. CON GLOBO Y ESPIRAL DE ALAMBRE, CON BALÓN Y CONECTOR, RADIOPACO, ESTÉRIL. LONGITUD: CALIBRE: 32-36 CM. 40 FR. PIEZA. | PIEZA | 1 | 1000 | [6 empty] | 0 |  | 0 | 0 | 0 | [5 empty] | 0 | 0 |  |  | 0 | 0 | 0 |  |  |  |  | 0 |  |  | 0 | 0 |  | 0 |  | 1000
343 | 601678758 | SONDA DE NUTRICIÓN ENTERAL, DE POLIURETANO, RADIOPACA CON PUNTA DE TUNGSTENO DE 3 G POR 114.3 CM CON GUÍA METÁLICA, BOLSA DE PLÁSTICO Y UNA SONDA POR BOLSA. ESTÉRIL. CALIBRE: 8 FR. BOLSA. | PIEZA | 1 | 0 | [6 empty] | 0 |  | 0 | 0 | 0 |  |  | 3 |  |  | 0 | 0 |  |  | 0 | 0 | 0 |  |  |  |  | 0 |  |  | 0 | 0 |  | 0 |  | 3
344 | 601679854 | SONDA PARA DRENAJE EN FORMA T MOD. CATELL 27.9 CM. C-18 FR. Pieza | PIEZA | 1 | 60 | [6 empty] | 0 |  | 0 | 0 | 0 | [5 empty] | 10 | 0 |  |  | 0 | 0 | 0 |  | 5 |  |  | 4 |  |  | 5 | 0 |  | 0 |  | 84
345 | 601679862 | SONDA PARA DRENAJE EN FORMA T MOD. CATELL 27.9 CM. C-20 FR. PIEZA | PIEZA | 1 | 0 | [6 empty] | 0 |  | 0 | 0 | 0 | [5 empty] | 10 | 0 |  |  | 0 | 0 | 0 |  | 5 | [5 empty] | 0 | 0 |  | 0 |  | 15
346 | 601682131 | TUBO ENDOTRAQUEAL CON GLOBO ESTERIL DESECH.M-MURPHY 3.5 MM | PIEZA | 1 | 480 | [6 empty] | 0 |  | 0 | 0 | 0 | [5 empty] | 40 | 0 |  | 5 | 0 | 0 | 0 |  | 30 |  |  | 24 |  |  | 3 | 0 |  | 0 |  | 582
347 | 601682149 | TUBO ENDOTRAQUIAL CON/GLOBO ESTERIL, DESECHABLE MOD. MURPHY CAL.16 FR. 4.0 MM PIEZA | PIEZA | 1 | 48 | [6 empty] | 48 | 60 | 0 | 0 | 84 | 100 |  | 0 | 60 |  | 40 | 0 |  | 5 | 10 | 0 | 0 |  | 30 | 10 | 10 | 24 | 20 | 15 | 3 | 0 | 10 | 0 |  | 577
348 | 601682164 | TUBO ENDOTRAQUEAL C/GLOBO ESTERIL, DESECHABLE MOD. MURPHY 4.5 MM. CAL. 18 FR PIEZA | PIEZA | 1 | 480 | [6 empty] | 96 | 60 | 0 | 0 | 60 | 100 |  | 0 | 60 |  | 40 | 0 |  | 5 | 10 | 0 | 0 |  | 30 | 10 | 10 | 24 | 20 | 15 | 3 | 0 | 10 | 0 |  | 1033
349 | 601688310 | SONDA PARA DRENAJE URINARIO DE LÁTEX, PUNTA REDONDA. TIPO: NELATON. LONGITUD: CALIBRE: 40 CM. 22 FR. PIEZA. | PIEZA | 1 | 0 |  |  |  | 11 |  |  | 48 |  | 0 | 12 | 0 |  |  | 0 | 30 |  | 0 | 30 |  |  | 0 | 24 | 20 |  |  |  |  | O |  | 5 | 0 | 0 | 12 | 0 |  | 192
350 | 601688328 | SONDA PARA DRENAJE URINARIO DE LÁTEX, PUNTA REDONDA. TIPO: NELATON. LONGITUD: CALIBRE: 40 CM. 24 FR. PIEZA. | PIEZA | 1 | 0 |  |  |  | 3 |  |  | 48 |  | 0 | 0 | 0 |  |  | 0 | 30 |  | 0 | 30 |  |  | 0 | 24 | 10 |  |  |  |  | O |  | 5 | 0 | 0 | 12 | 0 |  | 162
351 | 601689268 | SONDA PARA ALIMENTACIÓN.DE PLÁSTICO TRANSPARENTE, ESTÉRIL Y DESECHABLE CON UN ORIFICIO EN EL EXTREMO PROXIMAL Y OTRO EN LOS PRIMEROS 2 CM.TAMAÑO: LONGITUD: CALIBRE: *ADULTO. 125.0 CM. 16 FR.*PUEDE NO SER ESTÉRIL. PIEZA. | PIEZA | 1 | 0 | [6 empty] | 0 |  | 0 | 0 | 0 | [5 empty] | 50 | 30 |  |  | 50 | 0 | 0 |  |  |  |  | O |  | 20 | 25 | 0 | 10 | 0 |  | 185
352 | 601689482 | SONDA PARA DRENAJE URINARIO DE LÁTEX, CON GLOBO DE AUTORRETENCIÓN DE 3 ML CON VÁLVULA PARA JERINGA. ESTÉRIL Y DESECHABLE. TIPO: FOLEY DE DOS VÍAS. CALIBRE: 10 FR. PIEZA. | PIEZA | 1 | 720 | [6 empty] | 96 | 6 | 0 | 60 | 0 | 60 |  | 24 | 12 | 105 | 100 | 100 |  |  | 25 | 40 | 0 |  | 20 |  |  | O | 10 | 10 | 12 | 0 | 12 | 3 |  | 1415
353 | 601689599 | SONDA PARA DRENAJE URINARIO DE LÁTEX, ESTÉRILES, DESECHABLES, CON GLOBO DE AUTORRETENCIÓN DE 5 ML, CON VÁLVULA PARA JERINGA. TIPO: FOLEY DE DOS VÍAS. CALIBRE: 8 FR. PIEZA. | PIEZA | 1 | 0 | [6 empty] | 0 |  | 0 | 0 | 0 | [5 empty] | 25 | 0 |  |  | 25 | 0 | 0 |  |  |  |  | O |  |  | 6 | 0 | 12 | 0 |  | 68
354 | 601689607 | SONDA PARA DRENAJE URINARIO DE LÁTEX, ESTÉRILES, DESECHABLES, CON GLOBO DE AUTORRETENCIÓN DE 5 ML, CON VÁLVULA PARA JERINGA.TIPO: FOLEY DE DOS VÍAS.CALIBRE: 10 FR. PIEZA. | PIEZA | 1 | 0 | [6 empty] | 0 |  | 0 | 0 | 0 | [5 empty] | 25 | 0 |  |  | 0 | 0 | 0 |  |  |  |  | O |  |  | 6 | 0 | 12 | 0 |  | 43
355 | 601689615 | SONDA PARA DRENAJE URINARIO DE LÁTEX, CON GLOBO DE AUTORRETENCIÓN DE 5 ML CON VÁLVULA PARA JERINGA. ESTÉRIL Y DESECHABLE.TIPO: FOLEY DE DOS VÍAS.CALIBRE: 12 FR.PIEZA. | PIEZA | 1 | 600 |  |  |  | 20 |  |  | 96 | 60 | 0 | 180 | 120 | 60 | 96 | 60 | 12 | 52 | 25 | 25 |  |  | 60 | 60 | 0 | 20 | 20 |  |  | O | 30 |  | 25 | 0 | 12 | 3 |  | 1636
356 | 601689631 | SONDA PARA DRENAJE URINARIO DE LÁTEX, CON GLOBO DE AUTORRETENCIÓN DE 5 ML CON VÁLVULA PARA JERINGA. ESTÉRIL Y DESECHABLE. TIPO: FOLEY DE DOS VÍAS. CALIBRE: 16 FR. PIEZA. | PIEZA | 1 | 14400 |  | 2400 |  | 21 | 960 |  | 2400 | 260 | 2880 | 3000 | 1392 | 840 | 1200 | 960 | 2400 | 1425 | 420 | 300 | 60 | 12 | 0 | 80 | 0 | 600 | 50 | 1500 | 180 | 576 |  | 240 | 75 | 0 | 10 | 200 |  | 38841
357 | 601689649 | SONDA PARA DRENAJE URINARIO DE LÁTEX, CON GLOBO DE AUTORRETENCIÓN DE 5 ML CON VÁLVULA PARA JERINGA. ESTÉRIL Y DESECHABLE. TIPO: FOLEY DE DOS VÍAS. CALIBRE: 18 FR. PIEZA. | PIEZA | 1 | 3840 |  |  |  | 23 |  |  | 480 | 600 | 120 | 960 | 1080 | 540 | 960 | 480 | 2400 | 330 | 210 | 300 | 40 | 12 | 0 | 250 | 0 | 120 | 50 |  | 90 | 0 |  | 30 | 40 | 0 | 50 | 40 |  | 13045
358 | 601689672 | SONDA PARA DRENAJE URINARIO DE LÁTEX, CON GLOBO DE AUTORRETENCIÓN DE 5 ML CON VÁLVULA PARA JERINGA. ESTÉRIL Y DESECHABLE.TIPO: FOLEY DE DOS VÍAS. CALIBRE: 24 FR. PIEZA. | PIEZA | 1 | 0 | [6 empty] | 36 | 5 | 0 | 48 | 0 |  |  | 12 | 100 |  | 0 | 0 |  |  | 0 | 30 | 0 |  |  |  |  | 0 |  |  | 6 | 0 | 10 | 0 |  | 247
359 | 601689730 | SONDA PARA DRENAJE URINARIO DE LÁTEX, CON GLOBO DE AUTORRETENCIÓN DE 30 ML CON VÁLVULA PARA JERINGA. ESTÉRIL Y DESECHABLE.TIPO: FOLEY DE DOS VÍAS. CALIBRE: 12 FR. PIEZA. | PIEZA | 1 | 0 | [6 empty] | 0 |  | 0 | 0 | 0 | [5 empty] | 0 | 0 | 5 |  | 0 | 0 | 0 |  |  |  |  | 0 |  |  | 0 | 0 | 10 | 0 |  | 15
360 | 601689748 | SONDA PARA DRENAJE URINARIO DE LÁTEX, CON GLOBO DE AUTORRETENCIÓN DE 30 ML CON VÁLVULA PARA JERINGA. ESTÉRIL Y DESECHABLE.TIPO: FOLEY DE DOS VÍAS. CALIBRE: 14 FR. PIEZA. | PIEZA | 1 | 0 | [6 empty] | 0 |  | 0 | 0 | 0 | [5 empty] | 100 | 0 | 5 |  | 0 | 0 | 0 |  |  |  |  | 0 |  |  | 0 | 0 | 10 | 0 |  | 115
361 | 601689755 | SONDA PARA DRENAJE URINARIO DE LÁTEX, CON GLOBO DE AUTORRETENCIÓN DE 30 ML CON VÁLVULA PARA JERINGA. ESTÉRIL Y DESECHABLE. TIPO: FOLEY DE DOS VÍAS.CALIBRE: 16 FR. PIEZA | PIEZA | 1 | 0 | [6 empty] | 0 |  | 0 | 0 | 0 | [5 empty] | 0 |  | 10 |  | 0 | 0 | 0 |  |  |  |  | 0 |  |  | 0 | 0 | 10 | 0 |  | 20
362 | 601689763 | SONDA PARA DRENAJE URINARIO DE LÁTEX, CON GLOBO DE AUTORRETENCIÓN DE 30 ML CON VÁLVULA PARA JERINGA. ESTÉRIL Y DESECHABLE.TIPO: FOLEY DE DOS VÍAS.CALIBRE:18 FR. PIEZA. | PIEZA | 1 | 0 | [6 empty] | 0 |  | 0 | 0 | 0 | [5 empty] | 0 | 0 | 10 |  | 0 | 0 | 0 |  |  |  |  | 0 |  |  | 0 | 0 |  | 0 |  | 10
363 | 601689789 | SONDA PARA DRENAJE URINARIO DE LÁTEX, CON GLOBO DE AUTORRETENCIÓN DE 30 ML CON VÁLVULA PARA JERINGA. ESTÉRIL Y DESECHABLE. TIPO: FOLEY DE DOS VÍAS. CALIBRE: 22 FR. PIEZA. | PIEZA | 1 | 0 | [6 empty] | 0 |  | 0 | 60 | 0 |  |  | 12 | 12 |  | 0 | 0 |  |  | 0 | 10 | 0 |  |  |  |  | 0 |  | 5 | 0 | 0 | 10 | 0 |  | 109
364 | 601689805 | SONDA PARA DRENAJE URINARIO DE LÁTEX, CON GLOBO DE AUTORRETENCIÓN DE 30 ML CON VÁLVULA PARA JERINGA. ESTÉRIL Y DESECHABLE. TIPO: FOLEY DE DOS VÍAS. CALIBRE: 26 FR. PIEZA. | PIEZA | 1 | 0 | [6 empty] | 10 |  | 0 | 36 | 0 |  |  | 12 | 10 |  | 0 | 0 |  |  | 0 | 0 | 0 |  |  |  |  | 0 |  |  | 0 | 0 |  | 0 |  | 68
365 | 601689813 | SONDA PARA DRENAJE URINARIO DE LÁTEX, CON GLOBO DE AUTORRETENCIÓN DE 30 ML CON VÁLVULA PARA JERINGA. ESTÉRIL Y DESECHABLE. TIPO: FOLEY DE DOS VÍAS. CALIBRE: 28 FR. PIEZA. | PIEZA | 1 | 0 | [6 empty] | 10 |  | 0 | 36 | 0 |  |  | 12 | 0 |  | 0 | 0 |  |  | 0 | 0 | 0 |  |  |  |  | 0 |  |  | 0 | 0 |  | 0 |  | 58
366 | 601689821 | SONDA PARA DRENAJE URINARIO. DE LÁTEX, CON GLOBO DE AUTORRETENCIÓN DE 30 ML CON VÁLVULA PARA JERINGA. ESTÉRIL Y DESECHABLE. TIPO: FOLEY DE DOS VÍAS. CALIBRE: 30 FR. PIEZA. | PIEZA | 1 | 0 | [6 empty] | 10 |  | 0 | 0 | 0 | [5 empty] | 0 | 0 |  |  | 0 | 0 | 0 |  |  |  |  | 0 |  |  | 0 | 0 |  | 0 |  | 10
367 | 601820160 | Ionómero de vidrio I. Para cementaciones definitivas. Polvo 35 g. Silicato de aluminio 95% -97%. Ácido poliacrílico 3% - 5%. Líquido 25 g, 20 ml. Ácido poliacrílico 75%. Ácido polibásico 10-15%. Juego. | Juego | 1 | 12 |  |  |  | 2 |  |  | 0 |  | 5 | 0 | 0 | [5 empty] | 0 | 0 |  |  | 0 | 0 | 0 |  |  |  |  | 0 |  |  |  | 0 |  | 0 |  | 19
368 | 601820178 | CEMENTO IONÓMERO DE VIDRIO RESTAURATIVO II. COLOR NO. 21. POLVO 15 G. SILICATO DE ALUMINIO 95% -97%. ACIDO POLIACRÍLICO 3% - 5%. LÍQUIDO 10 G, 8 ML. ACIDO POLIACRÍLICO 75%. ACIDO TARTÁRICO 10% -15%. BARNIZ COMPATIBLE LÍQUIDO 10 G. ESTUCHE. | ESTUCHE | 1 | 24 |  |  |  | 2 | 26 |  | 0 |  | 5 | 0 | 0 | [5 empty] | 0 | 0 |  |  | 0 | 0 | 0 |  |  |  |  | 0 |  |  |  | 0 |  | 0 |  | 57
369 | 601820228 | CEMENTO IONÓMERO DE VIDRIO. PARA TRATAMIENTO RESTAURATIVO ATRAUMÁTICO. POLVO: 10 G. SILICATO DE ALUMINIO 89 -95%. ACIDO POLIACRÍLICO 0.-10%. LÍQUIDO 6 G, 4.8 ML AGUA DESTILADA. ACIDO POLIACRÍLICO 40 -50%. BARNIZ 5 G. CLORURO DE POLIVINIL 10 -20%. ACETATO ETÍLICO 75 -85%. ESTUCHE. | ESTUCHE | 1 | 12 | [6 empty] | 0 |  | 5 | 0 | 0 | [5 empty] | 0 | 0 |  |  | 0 | 0 | 0 |  |  |  |  | 0 |  |  |  | 0 |  | 0 |  | 17
370 | 601821150 | PROTECTOR PULPAR PARA SELLAR CAVIDADES DENTALES. DE HIDRÓXIDO DE CALCIO, COMPUESTO AUTOPOLIMERIZABLE, DOS PASTAS SEMILÍQUIDAS, BASE 13 G Y CATALIZADOR 11 G CON BLOQUE DE PAPEL PARA MEZCLAR. ESTUCHE CON UN JUEGO Y APLICADOR DESECHABLE. | ESTUCHE | 1 | 24 |  |  |  | 1 | 10 |  | 0 |  | 6 | 6 | 0 | [5 empty] | 0 | 0 |  |  | 0 | 0 | 0 |  |  |  |  | 0 |  |  |  | 0 |  | 0 |  | 47
371 | 601821176 | CEMENTO DENTALES. DE OXIFOSFATO DE ZINC. POLVO Y LÍQUIDO. CAJA CON 32 G DE POLVO Y 15 ML DE SOLVENTE. ESTUCHE. | ESTUCHE | 1 | 24 | [6 empty] | 0 |  | 4 | 0 | 0 | [5 empty] | 0 | 0 |  |  | 0 | 0 | 0 |  |  |  |  | 0 |  |  |  | 0 |  | 0 |  | 28
372 | 601821275 | CEMENTO DENTALES. PARA RESTAURACIÓN INTERMEDIA. DE ÓXIDO DE ZINC (POLVO) 38 G Y EUGENOL (LÍQUIDO) 14 ML. CON GOTERO DE PLÁSTICO. JUEGO. | JUEGO | 1 | 12 |  |  |  | 2 | 7 |  | 0 |  | 5 | 4 | 0 | [5 empty] | 0 | 0 |  |  | 0 | 0 | 0 |  |  |  |  | 0 |  |  |  | 0 |  | 0 |  | 30
373 | 601821424 | CEMENTO IONÓMERO DE VIDRIO I. PARA CEMENTACIONES DEFINITIVAS. POLVO 35 G. VIDRIO DE SILICATO DE ALUMINIO TRATADO CON SILANO 98%. POLÍMERO DE CELULOSA < 1.5%. DIÓXIDO DE TITANIO < 1%. CATALIZADOR PARA POLIMERIZACIÓN <1%. LÍQUIDO 22.5 ML. COPO LIMERO DE ÁCIDO ACRÍLICO Y ÁCIDO ITACÓNICO 35%. AGUA 35%. 2-HIDROXIETIL-METACRILATO 30%. ACIDO DI CARBOXÍLICO 1%. JUEGO. | JUEGO | 1 | 12 |  |  |  |  | 34 |  | 0 |  | 5 | 5 | 0 | [5 empty] | 0 | 0 |  |  | 0 | 0 | 0 |  |  |  |  | 0 |  |  |  | 0 |  | 0 |  | 56
374 | 601821440 | CEMETO IONÓMERO DE VIDRIO RESTAURATIVO TIPO II. PARA TRATAMIENTO RESTAURATIVO ATRAUMÁTICO (TRA). PARA RESTAURACIONES INTERMEDIAS. PARA BASES. PARA ODONTOLOGÍA MÍNIMAMENTE INVASIVA (OMI). TONO A3 . POLVO GRANULADO RADIOPACO: 12.5 G. VIDRIO DE FLUOROSILICATO DE CALCIO LANTANO. ALUMINIO RECUBIERTO 90% . ACIDO POLIACRÍLICO. 10% ACIDO BENZÓICO <0.1% PIGMENTOS <0.1% LÍQUIDO DE 8.5 ML (10GR). AGUA 55%-65% COPOLÍMERO DE ÁCIDO ACRÍLICO Y ÁCIDO MALÉICO. 25-35% ACIDO TARTÁRICO. 9.1% ACIDO BENZÓICO. 0.1% LOSETA DE PAPEL ENCERADO, CUCHARILLA DISPENSADORA, GUÍA DE APLICACIÓN E INSTRUCTIVO. ESTUCHE. | ESTUCHE | 1 | 12 | [6 empty] | 0 |  | 3 | 0 | 0 | [5 empty] | 0 | 0 |  |  | 0 | 0 | 0 |  |  |  |  | 0 |  |  |  | 0 |  | 0 |  | 15
375 | 601890015 | CEPILLO DENTAL, PARA ADULTO, CON MANGO DE PLÁSTICO Y CERDAS RECTAS DE NYLON 6.12, 100% VIRGEN O POLIÉSTER P.B.T. 100% VIRGEN, DE PUNTAS REDONDEADAS EN 4 HILERAS, CABEZA CORTA, CONSISTENCIA MEDIANA. PIEZA. | PIEZA | 1 | 1200 | [6 empty] | 0 |  | 2400 | 0 | 0 | [5 empty] | 0 | 0 |  |  | 0 | 0 | 0 |  |  |  |  | 0 |  |  | 0 | 0 |  | 0 |  | 3600
376 | 601890254 | CEPILLO PARA PULIDO DE AMALGAMAS Y PROFILAXIS. DE CERDAS BLANCAS EN FORMA DE COPA. PARA CONTRA-ÁNGULO. PIEZA. | PIEZA | 1 | 444 |  |  |  | 17 | 1024 |  | 0 |  | 1440 | 600 | 0 | [5 empty] | 0 | 0 |  |  | 0 | 0 | 0 |  |  |  |  | 0 |  |  |  | 0 |  | 0 |  | 3525
377 | 601960057 | CERA PARA HUESOS (PASTA DE BECK). ESTÉRIL, SOBRE CON 2.5 G. ENVASE CON 12 SOBRES. | ENVASE | 12 | 48 | [6 empty] | 0 |  | 0 |  | 0 |  |  | 12 | 5 |  | 0 | 0 |  |  | 0 | 0 | 0 |  |  |  |  | 0 | [5 empty] | 0 |  | 65
378 | 602030058 | CINTA PARA PORTAMATRIZ. DE AMALGAMA, METÁLICA DE 5 MM DE LONGITUD. ENVASE CON 12 PIEZAS. . | CAJA | 12 | 0 |  |  |  | 1 | 1 |  | 0 |  | 0 | 12 | 0 | [5 empty] | 0 | 0 |  |  | 0 | 0 | 0 |  |  |  |  | 0 |  |  |  | 0 |  | 0 |  | 14
379 | 602030066 | CINTA PARA PORTAMATRIZ. DE AMALGAMA, METÁLICA DE 7 MM DE LONGITUD. ENVASE CON 12 PIEZAS. | CAJA | 12 | 12 |  |  |  |  | 25 |  | 0 |  | 0 | 12 | 0 | [5 empty] | 0 | 0 |  |  | 0 | 0 | 0 |  |  |  |  | 0 |  |  |  | 0 |  | 0 |  | 49
380 | 602030108 | CINTA MÉTRICA. AHULADA, GRADUADA EN CENTÍMETROS Y MILÍMETROS. LONGITUD: 1.50 M. PIEZA. | PIEZA | 1 | 960 |  | 120 | 12 |  | 288 | 4 | 96 | 36 | 60 | 48 | 0 | 24 | 96 | 96 | 36 |  | 0 | 0 | 8 |  | 50 | 50 | 0 |  | 50 | 25 | 6 | 0 | 70 | 5 |  | 0 | 20 | 12 |  | 2172
381 | 602030165 | CINTAS UMBILICALES. DE ALGODÓN, TEJIDO PLANO (TRENZADO DE 21 HILOS), ESTÉRILES. LONGITUD: 41 CM. ANCHO: 4 MM. ENVASE CON 100 SOBRES. | CAJA | 100 | 288 |  | 12 |  |  | 48 |  | 24 | 12 | 36 | 12 | 24 | 12 | 12 | 36 | 24 |  | 3 | 2 | 1 | 2 | 2 | 3 | 8 | 10 |  | 1 | 6 | 5 | 6 | 3 | 6 | 1 | 1 | 2 |  | 602
382 | 602030470 | CINTA DE VELCRO PARA FIJACIÓN DE ELECTRODO DE: 60 CM. PIEZA. | PIEZA | 1 | 72 | [6 empty] | 0 |  | 0 | 0 | 0 | [5 empty] | 0 | 0 |  | 0 | 0 | 0 | 0 |  |  |  |  | 0 |  |  | 0 | 0 |  |  |  | 72
383 | 602030488 | CINTA DE VELCRO PARA FIJACIÓN DE ELECTRODO DE: 120 CM. PIEZA. | PIEZA | 1 | 12 | [6 empty] | 0 |  | 0 | 0 | 0 | [5 empty] | 0 | 0 |  | 2 | 2 | 2 | 0 |  | 2 |  |  | 0 |  |  | 0 | 0 |  | 2 |  | 22
384 | 602030546 | CINTA CINTA TRANSPARENTE PLÁSTICA, MICROPERFORADA, DE POLIETILENO; CON ADHESIVO, HIPOALERGÉNICA. LONGITUD DE 9-9.5 MTS.ANCHO:1.25 CM. PIEZA | PIEZA | 1 | 0 | [6 empty] | 0 |  | 0 | 0 | 0 | [5 empty] | 0 | 10 |  | 10 | 0 | 15 | 0 |  |  |  |  | 0 |  | 6 | 0 | 0 |  | 0 |  | 41
385 | 602030553 | CINTA TRANSPARENTE PLÁSTICA, MICROPERFORADA, DE POLIETILENO; CON ADHESIVO, HIPOALERGÉNICA. LONGITUD DE 9-9.5 MTS. ANCHO: 2.50 CM. PIEZA | PIEZA | 1 | 240 | [6 empty] | 0 | 100 | 60 | 36 | 0 | 96 |  | 100 | 10 |  | 0 | 50 |  | 50 | 12 | 50 | 0 |  | 10 |  | 48 | 0 |  | 24 | 50 | 0 |  | 0 |  | 936
386 | 602030561 | CINTA TRANSPARENTE PLÁSTICA, MICROPERFORADA, DE POLIETILENO; CON ADHESIVO, HIPOALERGÉNICA. LONGITUD DE 9-9.5 MTS. ANCHO: 5.00 CM. PIEZA | PIEZA | 1 | 240 | [6 empty] | 0 |  | 0 | 0 | 0 | [5 empty] | 0 | 50 |  | 50 | 24 | 50 | 0 |  | 10 |  | 12 | 0 |  | 24 | 0 | 0 |  | 0 |  | 460
387 | 602030579 | CINTA TRANSPARENTE PLÁSTICA, MICROPERFORADA, DE POLIETILENO; CON ADHESIVO, HIPOALERGÉNICA. LONGITUD DE 9-9.5 MTS. ANCHO: 7.50 CM. PIEZA | PIEZA | 1 | 96 | [6 empty] | 0 |  | 0 | 0 | 0 | [5 empty] | 0 | 60 |  | 50 | 24 | 50 | 0 |  | 10 |  | 12 | 0 |  | 36 | 0 | 0 |  | 0 |  | 338
388 | 602150021 | CLIPS HEMOSTÁTICOS, PLANOS, DE POLITETRAFLUORETILENO. TIPO: MORETZ. CHICO. PIEZA. | PIEZA | 1 | 0 | [6 empty] | 0 |  | 0 | 0 | 0 | [5 empty] | 0 | 0 |  |  | 0 | 0 | 36 |  | 10 |  |  | 0 |  |  |  | 0 |  | 0 |  | 46
389 | 602150112 | CLIPS HEMOSTÁTICOS, PLANOS, DE POLITETRAFLUORETILENO. TIPO: MORETZ. MEDIANO. PIEZA. | PIEZA | 1 | 0 | [6 empty] | 0 | 0 | 0 | 0 | 0 |  |  | 0 | 10 |  | 0 | 0 |  |  | 0 | 0 | 0 |  | 0 |  |  | 0 |  |  |  | 0 |  | 0 |  | 10
390 | 602190068 | COLORANTE REVELADORES DE PLACAS DENTOBACTERIANAS. TABLETAS SIN SABOR. ENVASE CON 100 PIEZAS. | CAJA | 100 | 12 |  |  | 24 |  | 30 |  | 0 |  | 0 | 12 | 0 | [5 empty] | 0 | 0 |  |  | 0 | 0 | 0 |  |  |  |  | 0 |  |  |  | 0 |  | 0 |  | 78
391 | 602330011 | CONECTOR DE UNA VÍA. DE PLÁSTICO, DESECHABLES. TIPO: SIMS. DELGADO. PIEZA. | PIEZA | 1 | 19200 |  | 60 |  |  |  |  | 480 |  | 0 | 200 | 0 | 216 | 240 | 24 | 12 |  | 40 | 60 | 5 | 24 | 20 | 0 | 50 | 10 | 30 | 50 | 25 | 0 |  | 15 | 30 | 4 | 10 | 0 |  | 20805
392 | 602330037 | CONECTOR DE DOS VÍAS EN (Y) DE PLÁSTICO, DESECHABLE. PIEZA. | PIEZA | 1 | 240 |  |  |  | 12 | 100 |  | 0 |  | 120 | 200 | 0 | 108 |  | 24 | 120 | 580 | 40 | 60 | 5 | 24 | 50 | 0 | 30 | 10 | 100 | 10 |  | 0 | 50 | 15 | 20 | 4 | 10 | 0 |  | 1932
393 | 602330052 | CONECTOR DE UNA VÍA. DE PLÁSTICO, DESECHABLES. TIPO: SIMS. GRUESO. PIEZA. | PIEZA | 1 | 30720 |  | 60 |  | 12 | 1000 | 1 | 1920 | 1440 | 120 | 800 | 0 |  | 300 | 24 | 120 | 2640 | 40 | 60 | 5 | 24 | 20 | 0 | 50 | 10 | 30 | 30 | 12 | 240 | 200 | 15 | 20 | 4 | 10 | 20 |  | 39947
394 | 602330235 | CONECTOR DE TITANIO LUER LOCK. PARA AJUSTAR LA PUNTA DEL CATÉTER A LA LÍNEA DE TRANSFERENCIA. TIPO: TENCKHOFF. PIEZA. | PIEZA | 1 | 0 | [6 empty] | 0 |  | 0 | 0 | 0 | [5 empty] | 0 | 0 |  |  | 0 | 0 | 10 |  |  |  |  | 0 |  |  | 0 | 0 |  | 0 |  | 10
395 | 602350019 | COPA PARA PIEZA DE MANO. DE HULE SUAVE, BLANCO, EN FORMA DE CONO. ENVASE CON 12 PIEZAS. | ENVASE | 12 | 0 |  |  |  | 4 |  |  | 0 |  | 20 | 0 | 0 | [5 empty] | 0 | 0 |  |  | 0 | 0 | 0 |  |  |  |  | 0 |  |  |  | 0 |  | 0 |  | 24
396 | 602720021 | CUCHARILLAPARA APLICACIÓN TÓPICA DE FLÚOR EN GEL, DE VINIL ATÓXICO, DESECHABLES. ESTUCHE QUE CONSTA DE: 1 PAR PARA NIÑOS DE 4 A 7 AÑOS. | PAR | 1 | 144 |  |  |  |  | 500 |  | 0 |  | 300 | 0 | 0 | [5 empty] | 0 | 0 |  |  | 0 | 0 | 0 |  |  |  |  | 0 |  |  |  | 0 |  | 0 |  | 944
397 | 602720039 | CUCHARILLA PARA APLICACIÓN TÓPICA DE FLÚOR EN GEL, DE VINIL ATÓXICO, DESECHABLES. ESTUCHE QUE CONSTA DE: 1 PAR PARA ADOLESCENTES. | PAR | 1 | 72 |  |  |  |  | 860 |  | 0 |  | 300 | 0 | 0 | [5 empty] | 0 | 0 |  |  | 0 | 0 | 0 |  |  |  |  | 0 |  |  |  | 0 |  | 0 |  | 1232
398 | 602720047 | CUCHARILLA PARA APLICACIÓN TÓPICA DE FLÚOR EN GEL, DE VINIL ATÓXICO, DESECHABLES. ESTUCHE QUE CONSTA DE: 1 PAR PARA ADULTOS. | PAR | 1 | 72 |  |  |  |  | 860 |  | 0 |  | 300 | 0 | 0 | [5 empty] | 0 | 0 |  |  | 0 | 0 | 0 |  |  |  |  | 0 |  |  |  | 0 |  | 0 |  | 1232
399 | 602760050 | CUÑAS DE MADERA, PARA ESPACIOS INTERDENTARIOS. ENVASE CON 100 PIEZAS. | ENVASE | 100 | 12 |  |  |  | 2 | 2 |  | 0 |  | 5 | 2 | 0 | [5 empty] | 0 | 0 |  |  | 0 | 0 | 0 |  |  |  |  | 0 |  |  |  | 0 |  | 0 |  | 23
400 | 603300054 | ELECTRODO DE BROCHE PARA MONITOREO CONTINUO DESECHABLE CON PASTA CONDUCTIVA. PIEZA | PIEZA | 1 | 240000 |  | 1200 |  | 1555 | 19200 | 500 | 7200 | 18000 | 14400 | 16000 | 24000 | 10464 | 4800 | 9600 | 8640 | 16500 | 1600 | 3000 | 1000 | 500 | 150 | 600 | 4200 | 200 | 1500 | 150 | 600 | 600 | 5600 | 720 | 1500 | 1850 | 100 | 2000 |  | 417929
401 | 603390014 | ESCAFANDRA PARA APLICACIÓN DE OXÍGENO O AEROSOLES EN NIÑOS. DE ACRÍLICO. CÚBICA. 30 X 30 X 22 CM. PIEZA. | CAJA | 1 | 60 |  | 12 |  |  |  |  | 0 | 24 | 12 | 12 | 0 | 12 | 6 | 12 | 144 | 14 | 0 | 2 | 1 | 2 | 1 | 6 | 0 |  |  | 5 |  | 4 | 3 |  | 1 | 1 | 3 | 0 |  | 337
402 | 603390022 | ESCAFANDRA PARA APLICACIÓN DE OXÍGENO O AEROSOLES EN NIÑOS. DE ACRÍLICO. CILÍNDRICA. 50 X 30 X 30 CM. PIEZA. | CAJA | 1 | 60 | [6 empty] | 0 | 36 | 12 | 12 | 0 | 12 | 6 | 12 | 144 | 14 | 0 | 2 |  | 2 | 1 | 0 | 0 |  |  |  |  | 4 | 3 |  | 1 | 1 | 3 | 0 |  | 325
403 | 603390030 | ESCAFANDRA PARA APLICACIÓN DE OXÍGENO O AEROSOLES EN NIÑOS. DE ACRÍLICO. CILÍNDRICA. 15 X 20 X 25 CM. PIEZA. | CAJA | 1 | 24 | [6 empty] | 0 | 12 | 12 | 12 | 0 | 12 | 0 | 12 | 12 | 14 | 0 | 2 | 1 | 2 | 3 | 3 | 0 |  | 5 | 3 |  | 0 | 3 |  | 1 | 1 | 3 | 0 |  | 137
404 | 603410325 | ESCOBILLÛN DE ALAMBRE GALVANIZADO CON CERDAS DE NYLON O DE ORIGEN ANIMAL. TAMAÑOS: CHICO. PIEZA. | PIEZA | 1 | 0 |  |  |  |  | 48 |  | 0 |  | 0 | 0 | 0 | [5 empty] | 0 | 0 |  | 1 | 5 | 0 | 0 |  |  |  |  | 0 | 3 |  |  | 0 |  | 0 |  | 57
405 | 603410333 | ESCOBILLÛN DE ALAMBRE GALVANIZADO CON CERDAS DE NYLON O DE ORIGEN ANIMAL. TAMAÑOS: MEDIANO. PIEZA. | PIEZA | 1 | 0 |  |  |  |  | 48 |  | 0 |  | 0 | 0 | 0 | 12 |  | 0 | 0 |  | 0 | 0 |  | 1 | 5 | 0 | 0 |  |  |  |  | 0 |  |  |  | 0 |  | 0 |  | 66
406 | 603410341 | ESCOBILLÛN DE ALAMBRE GALVANIZADO CON CERDAS DE NYLON O DE ORIGEN ANIMAL. TAMAÑOS: GRANDE. PIEZA. | PIEZA | 1 | 12 | [6 empty] | 0 |  | 0 | 0 | 0 | 12 |  | 0 | 20 |  | 0 | 0 |  | 1 | 0 | 0 | 0 |  |  |  |  | 0 |  |  |  | 0 |  | 0 |  | 45
407 | 603450594 | EQUIPO PARA PROCEDIMIENTOS UROLÓGICOS; CONSTA DE: CATÉTER URETERAL RADIOPACO DOBLE “J”, DE POLIURETANO, CALIBRE 5 FR. LONGITUD: 26 CM GUÍA METÁLICA DE ALAMBRE AFINADO, CON PUNTA RECTA FLEXIBLE. LONGITUD 70 CM. CALIBRE 0.035” (0.089 MM) Ó 0.038” (0.097 MM) | JUEGO O EQUIPO | 1 | 24 | [6 empty] | 0 |  | 0 | 0 | 0 | [5 empty] | 0 | 0 |  |  | 0 | 0 | 0 |  | 0 |  |  | 0 |  |  | 0 | 0 |  | 0 |  | 24
408 | 603450743 | EQUIPO PARA PROCEDIMIENTOS UROLÓGICOS; CONSTA DE: CATÉTER URETERAL RADIOPACO DOBLE “J”, DE POLIURETANO, CALIBRE 6 FR. LONGITUD: 24 CM GUÍA METÁLICA DE ALAMBRE AFINADO, CON PUNTA RECTA FLEXIBLE. LONGITUD 70 CM. CALIBRE 0.035” (0.089 MM) Ó 0.038” (0.097 MM) | JUEGO O EQUIPO | 1 | 24 | [6 empty] | 0 |  | 0 | 0 | 0 | [5 empty] | 0 | 0 |  |  | 0 | 0 | 0 |  |  |  |  | 0 |  |  | 0 | 0 |  | 0 |  | 24
409 | 603450990 | EQUIPO PARA PROCEDIMIENTOS UROLÓGICOS; CONSTA DE: CATÉTER URETERAL RADIOPACO DOBLE “J”, DE POLIURETANO, CALIBRE 7 FR. LONGITUD: 26 CM GUÍA METÁLICA DE ALAMBRE AFINADO, CON PUNTA RECTA FLEXIBLE. LONGITUD 70 CM. CALIBRE 0.035” (0.089 MM) Ó 0.038” (0.097 MM) | JUEGO O EQUIPO | 1 | 24 | [6 empty] | 0 |  | 0 | 0 | 0 | [5 empty] | 0 | 0 |  |  | 0 | 0 | 0 |  | 0 |  |  | 0 |  |  | 0 | 0 |  | 0 |  | 24
410 | 603451295 | EQUIPO DE GASTROTOMÍA, DE SILICÓN, CON GLOBO EN LA PUNTA, DE 5 A 10 ML, CON ANILLO RETRACTOR. CALIBRE: 22 FR. JUEGO. | JUEGO | 1 | 0 | [6 empty] | 0 |  | 0 | 24 | 0 | [5 empty] | 0 | 0 |  |  | 0 | 0 | 0 |  |  |  |  | 0 |  |  | 0 | 0 |  | 0 |  | 24
411 | 603451311 | EQUIPO DE GASTROTOMÍA, DE SILICÓN, CON GLOBO EN LA PUNTA, DE 5 A 10 ML, CON ANILLO RETRACTOR. CALIBRE: 24 FR. JUEGO. | JUEGO | 1 | 0 | [6 empty] | 0 |  | 12 | 0 | 0 | [5 empty] | 0 | 0 |  |  | 0 | 0 | 0 |  |  |  |  | 0 |  |  | 0 | 0 |  | 0 |  | 12
412 | 603451329 | EQUIPO PARA ALIMENTACIÓN ENTERAL, DE CLORURO DE POLIVINILO (PVC) DE 1,500 ML CONSTA DE: BOLSA CON ASA U ORIFICIO PARA COLGARSE Y UNA ABERTURA CON UN DISPOSITIVO QUE PERMITA LLENARLA Y OBTURARLA, GRADUACIONES CADA 100 ML, CÁMARA Y TUBO DE CONEXIÓN INTEGRADOS, CON DISPOSITIVO CONTROLADOR DE FLUJO Y OBTURADOR CONECTOR Y PROTECTOR DEL CONECTOR. DESECHABLE. EQUIPO. | EQUIPO | 1 | 0 |  |  |  | 15 |  |  | 0 |  | 0 | 0 | 0 |  |  | 3 |  |  | 0 | 0 |  |  | 0 | 0 | 0 |  |  |  |  | 0 |  |  | 0 | 0 |  | 0 |  | 18
413 | 603451360 | EQUIPO PARA VENOCLISIS. EN FORMA DE MARIPOSA (PEDIÁTRICO), DE PLÁSTICO ESTÉRIL Y DESECHABLE. CONSTA DE: TUBO, ADAPTADOR Y MARIPOSA. CALIBRE DE LA AGUJA: 19 G. EQUIPO. | EQUIPO | 1 | 0 | [6 empty] | 0 |  | 0 | 0 | 0 | [5 empty] | 0 | 0 | 25 |  | 250 | 0 | 0 |  |  |  |  | 0 |  | 60 | 0 | 0 |  | 0 |  | 335
414 | 603451378 | EQUIPO PARA VENOCLISIS. EN FORMA DE MARIPOSA (PEDIÁTRICO), DE PLÁSTICO. ESTÉRIL Y DESECHABLE. CONSTA DE: TUBO, ADAPTADOR Y MARIPOSA. CALIBRE DE LA AGUJA: 21 G. EQUIPO. | EQUIPO | 1 | 0 | [6 empty] | 0 |  | 0 | 0 | 0 | [5 empty] | 0 | 0 | 25 |  | 0 | 0 | 0 |  |  |  |  | 0 |  |  | 0 | 0 |  | 0 |  | 25
415 | 603451386 | EQUIPO PARA VENOCLISIS. EN FORMA DE MARIPOSA (PEDIÁTRICO), DE PLÁSTICO. ESTÉRIL Y DESECHABLE. CONSTA DE: TUBO, ADAPTADOR Y MARIPOSA. CALIBRE DE LA AGUJA: 23 G. EQUIPO. | EQUIPO | 1 | 0 | [6 empty] | 0 |  | 0 | 0 | 0 | [5 empty] | 0 | 0 | 20 |  | 100 | 0 | 0 |  |  |  |  | 0 |  |  | 0 | 0 |  | 0 |  | 120
416 | 603451394 | EQUIPO PARA VENOCLISIS. EN FORMA DE MARIPOSA (PEDIÁTRICO), DE PLÁSTICO. ESTÉRIL Y DESECHABLE. CONSTA DE: TUBO, ADAPTADOR Y MARIPOSA. CALIBRE DE LA AGUJA: 25 G. EQUIPO. | EQUIPO | 1 | 0 | [6 empty] | 0 |  | 0 | 0 | 0 | [5 empty] | 0 | 0 |  |  | 250 | 0 | 0 |  |  |  |  | 0 |  | 60 | 0 | 0 |  | 0 |  | 310
417 | 603453119 | SISTEMA DE SUCCIÓN, CERRADO, PARA PACIENTE, CON TUBO ENDOTRAQUEAL CONECTADO A VENTILADOR, 10 FR, CONTIENE: UN TUBO DE SUCCIÓN DE CLORURO DE POLIVINILO, CON UNA MARCA DE PROFUNDIDAD DE 2 CM EMPEZANDO DESDE LOS 10 CM HASTA 42 CM Y UNA MARCA TOPE. DOS ORIFICIOS LATERALES EN LA PUNTA PROXIMAL DEL TUBO, ENVUELTO EN UNA CAMISA DE POLIETILENO TRANSPARENTE, ENSAMBLADA A UNA PIEZA EN FORMA DE “T” O “L” TRANSPARENTE, CON PUERTO PARA IRRIGACIÓN, CON CONEXIONES LATERALES CÓNICAS, CON ENTRADA MACHO DE 15 A 16 MM DE DIÁMETRO EXTERNO Y UNA CONEXIÓN CÓNICA CON ENTRADA HEMBRA DE 15 MM DE DIÁMETRO INTERNO EN LA PARTE CENTRAL, EN SU EXTREMO DISTAL SE ENCUENTRA ENSAMBLADA LA VÁLVULA PARA CONTROLAR LA SUCCIÓN, CON CONEXIÓN ESTRIADA UNIVERSAL. INCLUYE ETIQUETA DE IDENTIFICACIÓN PARA CONTROL. ESTÉRIL Y DESECHABLE. PIEZA. | PIEZA | 1 | 960 | [6 empty] | 0 |  | 0 | 0 | 0 | [5 empty] | 0 | 0 |  |  | 0 | 0 | 0 |  |  |  |  | 0 | 0 |  | 0 | 0 |  | 0 |  | 960
418 | 603453168 | SISTEMA DE SUCCIÓN, CERRADO, PARA PACIENTE CON TRAQUEOSTOMÍA, CONECTADO A VENTILADOR, 14 FR, CONTIENE: UN TUBO DE SUCCIÓN DE CLORURO DE POLIVINILO, DE 30.5 CM DE LARGO, MARCA TOPE A 4.5 CM. DOS ORIFICIOS LATERALES EN LA PUNTA PROXIMAL DEL TUBO, ENVUELTO EN UNA CAMISA DE POLIETILENO TRANSPARENTE, ENSAMBLADA A UNA PIEZA EN FORMA DE “T”, TRANSPARENTE, CON PUERTO PARA IRRIGACIÓN, CONEXIONES CÓNICAS LATERALES, ENTRADA MACHO DE 22 MM DE DIÁMETRO EXTERNO Y UNA CONEXIÓN CÓNICA CON ENTRADA HEMBRA DE 16 MM DE DIÁMETRO INTERNO EN LA PARTE CENTRAL, EN SU EXTREMO DISTAL SE ENCUENTRA ENSAMBLADA LA VÁLVULA PARA CONTROLAR LA SUCCIÓN, CON CONEXIÓN ESTRIADA UNIVERSAL. INCLUYE CONECTOR DE TUBO CORRUGADO, CONECTOR GIRATORIO Y ETIQUETA DE IDENTIFICACIÓN PARA CONTROL. ESTÉRIL Y DESECHABLE. PIEZA. | PIEZA | 1 | 0 | [6 empty] | 0 |  | 0 | 0 | 0 | [5 empty] | 0 | 0 |  | 3 | 0 | 0 | 0 |  |  |  |  | 0 |  |  | 0 | 0 |  | 0 |  | 3
419 | 603454067 | EQUIPO EQUIPO PARA BAÑO DE ESPONJA. CONSTA DE: -MANOPLA PARA LAVADO, DE TELA NO TEJIDA, RESISTENTE HASTA 400C DE TEMPERATURA; HIPOALERGÉNICA, SUAVE, NO IRRITANTE A LA PIEL; FORMA Y AJUSTE ANATÓMICO E IMPREGNADA DE SUBSTANCIAS TENSOACTIVAS Y ANTISÉPTICAS. -MANOPLA PARA SECADO, DE TELA NO TEJIDA, ABSORBENTE, HIPOALERGÉNICA, SUAVE, NO IRRITANTE A LA PIEL; FORMA Y AJUSTE ANATÓMICO. DESECHABLE. EQUIPO. | EQUIPO | 1 | 7000 | [6 empty] | 0 |  | 24 | 730 | 0 | [5 empty] | 0 | 0 |  | 48 | 10 | 0 | 20 |  |  |  |  | 0 |  |  | 6 | 0 | 5 | 0 |  | 7843
420 | 603454133 | EQUIPO PARA PROCEDIMIENTOS UROLÓGICOS; CONSTA DE: CATÉTER URETERAL RADIOPACO DOBLE “J”, DE POLIURETANO, CALIBRE 4.8 FR. LONGITUD: 22 CM GUÍA METÁLICA DE ALAMBRE AFINADO, CON PUNTA RECTA FLEXIBLE. LONGITUD 70 CM. CALIBRE 0.035” (0.089 MM) Ó 0.038” (0.097 M | JUEGO O EQUIPO | 1 | 36 | [6 empty] | 0 |  | 0 | 0 | 0 | [5 empty] | 0 | 0 |  |  | 0 | 0 | 0 |  |  |  |  | 0 |  |  | 0 | 0 |  | 0 |  | 36
421 | 603651977 | ESPIRAL CON DIÁMETRO EXTERNO DE 3 FR Y LONGITUD 115 CM DE ALEACIÓN DE TITANIO Y NÍQUEL, RECUBIERTO CON POLITETRAFLUORETILENO; TAMAÑO DEL ESPIRAL DE 7 A 10 MM. PIEZA | PIEZA | 1 | 24 | [6 empty] | 0 |  | 0 | 0 | 0 | [5 empty] | 0 | 0 |  |  | 0 | 0 | 0 |  |  |  |  | 0 |  |  | 0 | 0 |  | 0 |  | 24
422 | 604000265 | ELASTICOS INTERMAXILARES DE: 3/16 8 OZ. ENVASE CON 100 PIEZAS. | PAQUETE | 100 | 12 | [6 empty] | 0 |  | 0 | 0 | 0 | [5 empty] | 0 | 0 |  |  | 0 | 0 | 0 |  |  |  |  | 0 |  |  | 0 | 0 |  | 0 |  | 12
423 | 604090035 | TRANSDUCTOR DE PRESIÓN, CON ACCESORIOS COMPLETOS. DESECHABLE. PIEZA. | PIEZA | 1 | 72 | [6 empty] | 0 |  | 0 | 0 | 0 | [5 empty] | 0 | 0 |  |  | 0 | 0 | 0 |  |  |  |  | 0 |  |  | 0 | 0 |  | 0 |  | 72
424 | 604260331 | FRASCO DE VIDRIO PARA LECHE MATERNA O SUCEDÁNEO, RESISTENTE A LA ESTERILIZACIÓN, CAPACIDAD DE 250 Y 280 ML AL DERRAME, CON PARED LISA DE 3 MM DE ESPESOR (APROXIMADO) EN EL CUERPO DE LA BASE, CON DIÁMETRO DE 5.5 CM EN LA BOCA DEL FRASCO, CON BORDES REDONDEADOS, AFORO DE COLOR VERDE EN LA PARED EXTERNA DEL FRASCO, GRADUADO CADA 10 ML, EMPEZANDO EN LOS 10 ML HASTA 240 ML Y NUMERADO CADA 30 ML HASTA 240 ML, CON ESCUDO INSTITUCIONAL DEL MISMO COLOR AL DEL AFORO Y TAPA DE POLIPROPILENO COLOR BLANCO, RESISTENTE A LA ESTERILIZACIÓN Y ROSCA UNIVERSAL INTERNA. PIEZA. | PIEZA | 1 | 1800 | [6 empty] | 0 |  | 12 | 250 | 0 | [5 empty] | 0 | 0 | 10 |  | 30 | 0 | 0 |  | 20 |  |  | 120 |  |  | 0 | 0 |  | 0 |  | 2242
425 | 604310011 | FRESA PARA UTILIZARSE EN LA PIEZA DE MANO DE ALTA VELOCIDAD DE CARBURO FORMA DE PERA NO. 330 PIEZA | PIEZA | 1 | 240 | [6 empty] | 0 |  | 120 | 0 | 0 | [5 empty] | 0 | 0 |  |  | 0 | 0 | 0 |  |  |  |  | 0 |  |  |  | 0 |  | 0 |  | 360
426 | 604310037 | FRESA PARA UTILIZARSE EN LA PIEZA DE MANO DE ALTA VELOCIDAD DE CARBURO FORMA DE PERA NO. 331 PIEZA | PIEZA | 1 | 0 |  |  |  |  | 30 |  | 0 |  | 120 | 24 | 0 | [5 empty] | 0 | 0 |  |  | 0 | 0 | 0 |  |  |  |  | 0 |  |  |  | 0 |  | 0 |  | 174
427 | 604310409 | FRESA PARA UTILIZARSE EN LA PIEZA DE MANO DE ALTA VELOCIDAD DE CARBURO FORMA REDONDA NO. 3 PIEZA | PIEZA | 1 | 240 |  |  |  |  | 20 |  | 0 |  | 120 | 48 | 0 | [5 empty] | 0 | 0 |  |  | 0 | 0 | 0 |  |  |  |  | 0 |  |  |  | 0 |  | 0 |  | 428
428 | 604310417 | FRESA PARA UTILIZARSE EN LA PIEZA DE MANO DE ALTA VELOCIDAD DE CARBURO FORMA REDONDA NO. 5 PIEZA | PIEZA | 1 | 0 |  |  |  |  | 20 |  | 0 |  | 120 | 48 | 0 | [5 empty] | 0 | 0 |  |  | 0 | 0 | 0 |  |  |  |  | 0 |  |  |  | 0 |  | 0 |  | 188
429 | 604310524 | FRESA DE DIAMANTE GRANO GRUESO FORMA REDONDA NO. 010 PIEZA | PIEZA | 1 | 204 |  |  |  |  | 20 |  | 0 |  | 50 | 48 | 0 | [5 empty] | 0 | 0 |  |  | 0 | 0 | 0 |  |  |  |  | 0 |  |  |  | 0 |  | 0 |  | 322
430 | 604310532 | FRESA PARA UTILIZARSE EN LA PIEZA DE MANO DE ALTA VELOCIDAD DE DIAMANTE GRANO GRUESO FORMA REDONDA NO. 14 PIEZA | PIEZA | 1 | 120 |  |  |  |  | 20 |  | 0 |  | 50 | 48 | 0 | [5 empty] | 0 | 0 |  |  | 0 | 0 | [5 empty] | 0 |  |  |  | 0 |  | 0 |  | 238
431 | 604310557 | FRESA PARA UTILIZARSE EN LA PIEZA DE MANO DE ALTA VELOCIDAD DE DIAMANTE GRANO GRUESO forma de cono invertido, No. 012. Pieza. | PIEZA | 1 | 120 |  |  |  |  | 20 |  | 0 |  | 50 | 24 | 0 | [5 empty] | 0 | 0 |  |  | 0 | 0 | 0 |  |  |  |  | 0 |  |  |  | 0 |  | 0 |  | 214
432 | 604310581 | FRESA DE DIAMANTE GRANO GRUESO FORMA CILINDRICA NO. 009 PIEZA | PIEZA | 1 | 120 |  |  |  |  | 10 |  | 0 |  | 5 | 24 | 0 | [5 empty] | 0 | 0 |  |  | 0 | 0 | 0 |  |  |  |  | 0 |  |  |  | 0 |  | 0 |  | 159
433 | 604310599 | FRESA PARA UTILIZARSE EN LA PIEZA DE MANO DE ALTA VELOCIDAD DE DIAMANTE GRANO GRUESO FORMA CILINDRICA NO. 12 PIEZA | PIEZA | 1 | 120 |  |  |  |  | 20 |  | 0 |  | 30 | 24 | 0 | [5 empty] | 0 | 0 |  |  | 0 | 0 | 0 |  |  |  |  | 0 |  |  |  | 0 |  | 0 |  | 194
434 | 604310615 | FRESA PARA UTILIZARSE EN LA PIEZA DE MANO DE ALTA VELOCIDAD DE DIAMANTE PARA TERMINACION DE COMPOSITES FORMA CILINDRICA No. 012 Pieza | PIEZA | 1 | 120 |  |  |  |  | 20 |  | 0 |  | 120 | 24 | 0 | [5 empty] | 0 | 0 |  |  | 0 | 0 | 0 |  |  |  |  | 0 |  |  |  | 0 |  | 0 |  | 284
435 | 604310649 | FRESA PARA UTILIZARSE EN LA PIEZA DE MANO DE ALTA VELOCIDAD DE CARBURO FORMA REDONDA NO. 1 PIEZA | PIEZA | 1 | 120 |  |  |  |  | 20 |  | 0 |  | 120 | 48 | 0 | [5 empty] | 0 | 0 |  |  | 0 | 0 | 0 |  |  |  |  | 0 |  |  |  | 0 |  | 0 |  | 308
436 | 604360669 | GASAS ROLLO, TEJIDO DE PUNTO. LARGO: ANCHO: 91 M 45 CM. ROLLO. | ROLLO | 1 | 3600 | [6 empty] | 0 |  | 0 | 0 | 0 | [5 empty] | 0 | 0 |  | 5 | 0 | 40 | 0 |  | 12 |  |  | 0 |  | 36 | 0 | 0 | 24 | 0 |  | 3717
437 | 604360677 | GASA SECA, CORTADA, DE TELA NO TEJIDA, NO ESTÉRIL. 7.5 CM X 7.5 CM. ENVASE CON 200 PIEZAS. | ENVASE | 200 | 0 | [6 empty] | 0 |  | 0 | 0 | 0 | [5 empty] | 0 | 0 |  | 250 | 0 | 250 | 0 | 180 | 100 |  |  | 24 |  | 84 | 0 | 0 |  | 0 |  | 888
438 | 604360685 | GASA SECA, CORTADA, DE TELA NO TEJIDA, NO ESTÉRIL. 10 CM X 10 CM. ENVASE CON 200 PIEZAS. | ENVASE | 200 | 0 |  |  |  | 12 |  | 100 | 0 |  | 0 | 0 | 0 | [5 empty] | 0 | 0 |  | 350 | 0 | 600 | 0 | 250 |  |  |  | 600 |  | 288 | 0 | 0 | 600 | 0 |  | 2800
439 | 604360701 | GASA SECA CORTADA, DE ALGODÓN, DE DOCE CAPAS; CON TEJIDO TIPO III. LARGO: ANCHO: 10 CM 10 CM. ESTÉRIL Y DESECHABLE. ENVASE CON DOS Y CINCO PIEZAS. | ENVASE | 5 | 0 | [6 empty] | 0 |  | 0 | 0 | 0 | [5 empty] | 0 | 0 |  | 90 | 0 | 0 | 0 |  |  |  |  | 0 |  |  | 0 | 0 |  | 0 |  | 90
440 | 604390054 | GORRO REDONDO CON ELÁSTICO AJUSTABLE AL CONTORNO DE LA CARA, DE TELA NO TEJIDA DE POLIPROPILENO, DESECHABLE. IMPERMEABLE A LA PENETRACIÓN DE LÍQUIDOS Y FLUIDOS; ANTIESTÁTICA Y RESISTENTE A LA TENSIÓN. TAMAÑO: CHICO. DESECHABLE. PIEZA. | ENVASE | 100 | 3996 |  | 1200 | 200 | 28 |  |  | 480 | 84 | 240 | 650 | 1200 | 240 | 120 | 240 |  | 290 | 28 | 60 | 50 | 50 | 10 | 12 | 60 | 120 | 50 | 225 |  | 720 | 140 | 36 | 30 | 180 | 400 | 100 |  | 11239
441 | 604390062 | GORRO DE TRACCIÓN ALTA CON MEDIDOR. PIEZA. | PIEZA | 1 | 0 | [6 empty] | 0 |  | 0 | 0 | 0 |  |  | 0 | 10 |  | 0 | 0 |  |  | 0 | 0 | 0 |  |  |  |  | 0 |  |  | 50 | 0 |  | 0 |  | 60
442 | 604390070 | GORRO REDONDO CON ELÁSTICO AJUSTABLE AL CONTORNO DE LA CARA, DE TELA NO TEJIDA DE POLIPROPILENO, DESECHABLE. IMPERMEABLE A LA PENETRACIÓN DE LÍQUIDOS Y FLUIDOS; ANTIESTÁTICA Y RESISTENTE A LA TENSIÓN. TAMAÑO: MEDIANO. DESECHABLE. PIEZA. | PIEZA | 1 | 4800 |  |  |  |  | 24000 |  | 0 |  | 0 | 0 | 0 | [5 empty] | 0 | 0 |  | 3000 | 0 | 0 | 0 |  |  |  |  | 0 |  |  | 0 | 0 |  |  |  | 31800
443 | 604390088 | GORRO REDONDO CON ELÁSTICO AJUSTABLE AL CONTORNO DE LA CARA, DE TELA NO TEJIDA DE POLIPROPILENO, DESECHABLE. IMPERMEABLE A LA PENETRACIÓN DE LÍQUIDOS Y FLUIDOS; ANTIESTÁTICA Y RESISTENTE A LA TENSIÓN. TAMAÑO: GRANDE. DESECHABLE. PIEZA. | PIEZA | 1 | 4800 | [6 empty] | 0 |  | 0 | 0 | 0 | [5 empty] | 0 | 0 |  |  | 0 | 0 | 50 |  |  |  |  | 0 |  |  | 0 | 0 |  | 0 |  | 4850
444 | 604630681 | GUIA METÁLICA RÍGIDA CON PUNTA SUAVE, DIÁMETRO 0.035”, LONGITUD 90 CM CON CUBIERTA HIDROFÍLICA. TIPO: LUNDERQUIST. PIEZA. | PIEZA | 1 | 0 | [6 empty] | 0 | 12 | 12 | 0 | 0 | 24 |  | 12 | 36 |  | 0 | 0 | [13 empty] | 0 | 7 | 3 |  | 106
445 | 604630699 | GUIA METÁLICA RÍGIDA CON PUNTA SUAVE, DIÁMETRO 0.038”, LONGITUD 145 CM, CON CUBIERTA HIDROFÍLICA. TIPO: BENTSON. PIEZA. | PIEZA | 1 | 0 | [6 empty] | 0 | 12 | 12 | 0 | 0 | 12 |  | 6 | 12 |  | 0 | 0 | [13 empty] | 0 | 7 |  |  | 61
446 | 604630707 | GUIA DE ALAMBRE RECUBIERTA CON POLITETRAFLUORETILENO, DIÁMETRO 0.038”, LONGITUD 145 CM PUNTA FLEXIBLE DE 3 CM. PIEZA. | PIEZA | 1 | 0 | [6 empty] | 0 | 12 | 12 | 0 | 0 | 12 |  | 6 | 12 |  | 0 | 0 | [13 empty] | 0 | 7 |  |  | 61
447 | 0604630863 | GUIAS PARA CATETERES CON PUNTA EN J CURVA DE 3 MM. LONGITUD:150 CM DIAMETRO:0.025. PIEZA. | PIEZA | 1 | 0 | [6 empty] | 0 |  | 0 | 0 | 0 | [5 empty] | 0 | 0 |  |  | 0 | 0 | 0 |  | 5 |  |  | 0 |  |  | 0 | 0 |  | 0 |  | 5
448 | 604630889 | GUIAS PARA CATETERES CON PUNTA EN J CURVA DE 3 MM. LONGITUD: DIAMETRO: 150 CM 0.035 PIEZA. | PIEZA | 1 | 0 | [6 empty] | 0 |  | 0 | 0 | 0 | [5 empty] | 0 | 0 |  |  | 0 | 0 | 0 |  | 5 |  |  | 0 |  |  | 0 | 0 |  | 0 |  | 5
449 | 604631820 | GUIAS CABLE GUÍA, PARA VÍAS BILIARES CON RECUBRIMIENTO DE POLITETRAFLUORETILENO, DIÁMETRO 0.035 MM, LONGITUD 480 CM. TIPO: SOEHENDRA. PIEZA. | PIEZA | 1 | 0 | [6 empty] | 0 |  | 0 | 0 | 0 | [5 empty] | 0 | 0 |  |  | 0 | 0 | 0 |  | 5 |  |  | 0 |  |  | 0 | 0 |  | 0 |  | 5
450 | 604700112 | ESPONJA HEMOSTÁTICA DE GELATINA O COLÁGENO DE: 50 A 100 X 70 A 125 MM. ENVASE CON UNA PIEZA. | ENVASE | 1 | 1800 |  |  | 30 |  | 50 |  | 480 | 600 | 360 | 300 | 60 | 480 |  | 240 | 60 | 792 | 56 | 0 | 5 | 12 | 15 | 60 | 120 | 20 |  |  |  | 24 | 330 | 30 | 5 | 10 | 50 | 30 |  | 6019
451 | 604700120 | ESPONJA HEMOSTÁTICA DE GELATINA O COLÁGENO DE: 20 A 30 X 50 A 60 MM. ENVASE CON UNA PIEZA. | SOBRE | 1 | 1800 |  | 120 | 30 |  | 480 |  | 0 | 120 | 0 | 300 | 240 |  | 240 | 240 | 60 |  | 0 | 60 | 5 | 12 | 0 | 60 | 120 |  | 100 | 25 | 12 | 0 | 250 | 30 | 5 | 30 | 50 | 30 |  | 4419
452 | 604700138 | HEMOSTATICOS GASA HEMOSTÁTICA ABSORBENTE SOLUBLE. ENVASE CON 20 SOBRES. | ENVASE | 20 | 0 | [6 empty] | 0 |  | 0 | 0 | 0 | [5 empty] | 0 | 0 |  |  |  | 0 | 0 |  |  |  |  | 0 |  |  | 6 | 0 |  | 0 |  | 6
453 | 604700146 | SATÍN HEMOSTÁTICO ABSORBIBLE. ENVASE CON 20 SOBRES. | ENVASE | 20 | 480 | [6 empty] | 0 |  | 0 | 0 | 0 | [5 empty] | 0 | 0 |  |  | 0 | 0 | 0 |  |  |  |  | 0 |  |  | 6 | 0 |  | 0 |  | 486
454 | 604700153 | HEMOSTATICOS ABSORBIBLES DE COLÁGENO. MEDIDAS. 2.5 X 5 CM. ENVASE CON 12 PIEZAS. | ENVASE | 12 | 0 | [6 empty] | 0 |  | 0 | 0 | 0 | [5 empty] | 0 | 0 |  |  | 0 | 0 | 0 |  |  |  |  | 0 |  |  | 5 | 0 |  | 0 |  | 5
455 | 604700161 | HEMOSTATICOS ABSORBIBLES DE COLÁGENO. MEDIDAS. 7.5 X 5 CM. ENVASE CON 12 PIEZAS. | ENVASE | 12 | 0 | [6 empty] | 0 |  | 0 | 0 | 0 | [5 empty] | 0 |  | 1 |  | 3 | 0 | 0 |  | 10 |  |  | 0 |  |  | 5 | 0 |  | 0 |  | 19
456 | 604910018 | PAPEL INDICADOR DE CONTACTO OCLUSAL. EN TIRAS, CON PEGAMENTO EN AMBAS CARAS. BLOCK CON 15 HOJAS. | BLOCK | 15 | 12 |  |  | 24 |  | 45 |  | 0 |  | 0 | 0 | 0 | [5 empty] | 0 | 0 |  |  | 0 | 0 | 0 |  |  |  |  | 0 |  |  | 0 | 0 |  | 0 |  | 81
457 | 605430149 | SOLUCIONES COLODIÓN ELÁSTICO. ENVASE CON 1 LT. | ENVASE | 1 | 48 | [6 empty] | 0 |  | 0 | 0 | 0 | [5 empty] | 0 | 0 |  |  | 0 | 0 | 0 |  |  |  |  | 0 |  |  | 0 | 0 |  |  |  | 48
458 | 605700012 | LIGA ELÁSTICA (0’S). ENVASE CON 1000 PIEZAS. | BOLSA | 1000 | 2000 |  |  |  |  | 2 |  | 0 |  | 0 | 0 | 0 | [5 empty] | 0 | 0 |  |  | 0 | 0 | 0 |  | 1 |  |  | 0 | 1 |  | 0 | 0 | 1 | 0 |  | 2005
459 | 605960111 | LUBRICANTES GLICERINA. ENVASE CON 1 LT. | ENVASE | 1 | 0 | [6 empty] | 0 |  | 0 | 0 | 0 | [5 empty] | 0 | 0 |  |  | 2 | 0 | 0 |  |  |  |  | 0 |  | 1 | 0 | 0 | 2 | 0 |  | 5
460 | 605960137 | GEL LUBRICANTE A BASE DE AGUA. ENVASE CON 10 G. | ENVASE | 10 | 0 | [6 empty] | 0 |  | 0 | 0 | 0 | [6 empty] | 0 |  |  | 0 | 0 | 0 |  | 50 | 50 |  | 0 |  |  | 0 | 0 | 10 | 0 |  | 110
461 | 606020303 | MALLA PARA LA CORRECCIÓN DE INCONTINENCIA URINARIA FEMENINA, VÍA VAGINAL, ABDOMINAL O TRANSOBTURADOR. INCLUYE: INTRODUCTOR, CON EMPUÑADURA Y GUÍA RÍGIDA; CINTA DE POLIPROPILENO CUBIERTA, CON DOS AGUJAS EN SUS EXTREMOS O CON PUNTAS ADECUADAS AL DISPOSITIVO INTRODUCTOR. ESTÉRIL Y DESECHABLE. ENVASE | ENVASE | 1 | 0 | [6 empty] | 0 |  | 0 | 0 | 0 | [5 empty] | 0 | 2 |  |  | 0 | 0 | 0 |  |  |  |  | 0 |  |  | 0 | 0 |  | 0 |  | 2
462 | 606210482 | MASCARILLA DESECHABLE, PARA ADMINISTRACIÓN DE OXÍGENO, CON TUBO DE CONEXIÓN DE 180 CM Y ADAPTADOR. ADULTO PIEZA. | PIEZA | 1 | 0 |  |  |  | 120 |  |  | 480 | 600 | 240 | 360 | 0 | 156 | 0 | 720 | 1200 | 2640 | 280 | 360 | 20 | 120 | 0 | 250 | 60 |  | 50 | 900 |  | 0 | 1300 | 240 | 250 | 15 | 50 | 400 |  | 10811
463 | 606210656 | CUBREBOCA QUIRÚRGICO ELABORADO CON DOS CAPAS EXTERNAS DE TELA NO TEJIDA, UN FILTRO INTERMEDIO DE POLIPROPILENO; PLISADO; CON AJUSTE NASAL MOLDEABLE. RESISTENTE A FLUIDOS, ANTIESTÁTICO, HIPOALERGÉNICO. CON AJUSTE ELÁSTICO RETROAURICULAR. DESECHABLE. PIEZA | PIEZA | 1 | 1200 |  |  |  | 100 |  |  | 0 |  | 0 | 0 | 0 | [5 empty] | 0 | 0 |  | 1000 | 0 | 0 | 0 |  |  |  |  | 0 |  | 1000 | 100 | 0 | 100 | 100 |  | 3600
464 | 606220010 | MATERIAL PARA IMPRESION ALGINATO PARA IMPRESIONES DENTALES. ENVASE CON 450 G. | BOTE | 450 | 0 |  |  |  |  | 200 |  | 0 |  | 0 | 0 | 0 |  |  | 0 | 0 |  | 0 | 0 |  |  | 0 | 0 | 0 |  |  |  |  | 0 |  |  | 0 | 0 |  | 0 |  | 200
465 | 606220028 | YESO PIEDRA BLANCO, PARA ORTODONCIA. ENVASE CON 1 K. | BOLSA | 1 | 12 |  |  |  |  | 400 |  | 0 |  | 0 | 0 | 0 | [5 empty] | 0 |  |  |  | 0 | 0 | 0 |  |  |  |  | 0 |  |  | 0 | 0 |  | 0 |  | 412
466 | 606220069 | TAZA DE HULE PARA BATIR YESO, CAPACIDAD DE 250 ML. PIEZA. | PIEZA | 1 | 0 |  |  |  |  | 16 |  | 0 |  | 3 | 0 | 0 | [5 empty] | 0 | 0 |  |  | 0 | 0 | 0 |  |  |  |  | 0 |  |  | 0 | 0 |  | 0 |  | 19
467 | 606220143 | FORMOCRESOL PARA MOMIFICACIÓN Y DESVITALIZACIÓN DE LA PULPA DENTARIA. DE BUCKLEY. ENVASE CON 30 ML. | FRASCO | 30 | 12 |  |  |  |  | 5 |  | 0 |  | 2 | 0 | 0 | [5 empty] | 0 | 0 |  |  | 0 | 0 | 0 |  |  |  |  | 0 |  |  |  | 0 |  | 0 |  | 19
468 | 606230019 | CAPSULA CON PERDIGÛN METALICO PARA AMALGAMADOR ELÈCTRICO. PIEZA. | PIEZA | 1 | 144 |  |  |  |  | 5 |  | 0 |  | 24 | 10 | 0 | [5 empty] | 0 | 0 |  |  | 0 | 0 | 0 |  |  |  |  | 0 |  |  |  | 0 |  | 0 |  | 183
469 | 606810067 | PANAL PREDOBLADOS, DESECHABLES. PARA ADULTOS. PIEZA. BOLSA CON 20 | BOLSA | 20 | 600 |  | 3600 | 5 |  |  |  | 1560 | 840 | 1020 | 864 | 1200 | 996 | 480 | 2880 | 600 | 1056 | 126 | 120 | 150 | 100 | 20 | 60 | 0 | 450 | 80 | 600 | 24 | 300 | 450 | 48 | 60 | 100 | 300 | 100 |  | 18789
470 | 606830057 | PAÑO PARA EXPRIMIR AMALGAMA. DE ALGODÓN. FORMA CIRCULAR. ENVASE CON 100 PIEZAS. | ENVASE | 100 | 12 |  |  |  | 3 | 15 |  | 0 |  | 6 | 5 | 0 | [5 empty] | 0 | 0 |  |  | 0 | 0 | 0 |  |  |  |  | 0 |  |  | 0 | 0 |  | 0 |  | 41
471 | 0606850899 | PLIEGOS DE PAPEL GRADO MÉDICO (BLANCO O CREPADO) IMPRESOS CON INDICADOR(ES) PARA ESTERILIZAR EN GAS O VAPOR. ANCHO: LARGO: 50 CM. X 50 CM. ENVASE CON 250 HOJAS CADA UNO. | ENVASE | 250 | 96 | [6 empty] | 0 |  | 0 | 0 | 0 | [5 empty] | 0 | 0 |  |  | 0 | 0 | 0 |  |  |  |  | 0 |  |  | 0 | 0 |  | 0 |  | 96
472 | 0606850907 | PLIEGOS DE PAPEL GRADO MÉDICO (BLANCO O CREPADO) IMPRESOS CON INDICADOR(ES) PARA ESTERILIZAR EN GAS O VAPOR. ANCHO: LARGO: 90 CM.X 90 CM. ENVASE CON 250 HOJAS CADA UNO. | ENVASE | 250 | 480 |  |  |  |  | 48 |  | 0 |  | 0 | 0 | 0 | [5 empty] | 0 | 0 |  |  | 0 | 0 | 0 |  |  |  |  | 0 |  |  | 0 | 0 |  | 0 |  | 528
473 | 606970374 | GEL A BASE DE MALTODEXTRINA, FRUCTUOSA, ÁCIDO ASCÓRBICO Y AGUA PURIFICADA, COMO COADYUVANTE EN EL MANEJO DE HERIDAS. SOBRE CON 14 ML. ENVASE CON 30 PIEZAS. | ENVASE | 30 | 0 |  |  |  | 6 |  |  | 0 |  | 0 | 0 | 0 | [5 empty] | 0 | 0 | 2 | 1 | 7 | 0 | 0 |  |  |  |  | 0 |  | 2 | 1 | 0 |  | 0 |  | 19
474 | 606970382 | GEL A BASE DE HIALURONATO DE ZINC AL 0.1% COMO INGREDIENTE ACTIVO. COADYUVANTE EN EL MANEJO DE HERIDAS CRÓNICAS. TUBO CON 15 G. PIEZA. | ENVASE | 237 | 0 | [6 empty] | 0 |  | 0 | 0 | 0 | [5 empty] | 0 | 0 | 1 |  | 1 | 0 | 0 |  |  |  |  | 0 |  | 1 | 1 | 0 |  | 0 |  | 4
475 | 607070018 | PEZONERAS DE HULE LÁTEX. PIEZA. | PIEZA | 1 | 600 | [6 empty] | 0 |  | 300 | 0 | 0 | [5 empty] | 0 | 0 |  |  | 0 | 0 | 0 |  |  |  |  | 0 |  |  |  | 0 | 50 | 0 |  | 950
476 | 607270030 | POLVO BICARBONATO DE SODIO EN POLVO, CONTENIDO DE 99 A 100%. ENVASE CON 1 K. | PAQUETE | 1 | 0 | [6 empty] | 0 |  | 0 | 0 | 0 | [5 empty] | 0 | 0 |  |  | 0 | 0 | 0 |  |  | 2 |  | 0 | 12 |  | 0 | 0 | 3 | 0 |  | 17
477 | 607270048 | POLVO GELATINIZANTE | Envase con 100 g | 100G | 5400 | [6 empty] | 0 |  | 0 | 0 | 0 | [5 empty] | 0 | 0 |  |  | 0 | 0 | 0 |  |  |  |  | 0 |  |  | 0 | 0 |  | 0 |  | 5400
478 | 607290012 | POPOTES PARA BEBER. DE PLÁSTICO, DESECHABLES. CON FUELLE QUE PERMITE ANGULACIÓN. ENVASE CON 100 PIEZAS. | ENVASE | 100 | 2000 | [6 empty] | 0 |  | 0 | 0 | 0 | [5 empty] | 0 | 0 |  |  | 0 | 0 | 0 |  |  |  |  | 0 |  |  |  | 0 |  | 0 |  | 2000
479 | 607400025 | PROTECTORES DE PIEL. TINTURA DE BENJUÍ AL 20%. ENVASE CON 1000 ML. | FRASCO | 1000 | 120 |  | 4 | 12 |  | 48 |  | 0 | 12 | 0 | 26 | 0 | 12 | 0 | 12 | 5 |  | 0 | 0 | 1 |  | 0 | 1 | 10 |  | 5 | 12 | 4 | 6 | 12 | 1 | 2 | 0 |  | 0 |  | 305
480 | 607490703 | PASTA PARA PROFILAXIS DENTAL. ABRASIVA. CON ABRASIVOS BLANDOS. ENVASE CON 200 G. | FRASCO | 200 | 6 |  |  |  | 3 | 10 |  | 0 |  | 5 | 4 | 0 | [5 empty] | 0 | 0 |  |  | 0 | 0 | 0 |  |  |  |  | 0 |  |  | 0 | 0 |  | 0 |  | 28
481 | 607530029 | PUNTAS ABSORBENTES PARA ENDODONCIA. DE PAPEL, ESTÉRILES. NÚMEROS: 45 A 80 (DE 5 EN 5). ENVASE CON 200. | CAJA | 200 | 12 | [6 empty] | 0 |  | 0 | 0 | 0 | [5 empty] | 0 | 0 |  |  | 0 | 0 | 0 |  |  |  |  | 0 |  |  |  | 0 |  | 0 |  | 12
482 | 607530052 | PUNTAS ABSORBENTES PARA ENDODONCIA. DE PAPEL, ESTÉRILES. NÚMEROS: 10 A 40 (DE 5 EN 5). ENVASE CON 200. | CAJA | 200 | 12 | [6 empty] | 0 |  | 0 | 0 | 0 | [5 empty] | 0 | 0 |  |  | 0 | 0 | 0 |  |  |  |  | 0 |  |  |  | 0 |  | 0 |  | 12
483 | 607710068 | RASTRILLO DE CABEZA FIJA, RECTANGULAR. DE 1 A 1.5 CM DE ANCHO Y DE 3.5 A 4.5 CM DE LONGITUD. CON BORDE LISO, BANDA LUBRICANTE, DOBLE HOJA DE AFEITAR, SOBREPUESTAS, UNIDAS CADA 3 A 5 MM. MANGO RÍGIDO, REFORZADO, RESISTENTE DE 7.5 A 10 CM DE LONGITUD Y CURVATURA O ANGULACIÓN A LA UNIÓN DE LA CABEZA. DESECHABLES. PIEZA. | PIEZA | 1 | 0 |  | 3650 |  |  |  |  | 0 | 2500 | 0 | 0 | 0 | 624 |  | 1440 | 720 | 1320 | 0 | 0 | 400 |  | 50 | 0 | 0 |  |  | 1000 | 120 | 0 | 1100 |  | 50 | 1000 | 100 | 250 |  | 14324
484 | 607910114 | Resina. Fotopolimerizable para restauración de dientes anteriores y posteriores. Jeringa 4g. Las instituciones podrán elegir las variantes de color y composición. | JERINGA 4 GR | 4 GR | 12 | [6 empty] | 0 |  | 3 | 3 | 0 | [5 empty] | 0 | 0 |  |  | 0 | 0 | 0 |  |  |  |  | 0 |  |  |  | 0 |  | 0 |  | 18
485 | 607970019 | ALGODÛNPARA USO DENTAL. MEDIDA: 3.8 X 0.8 CM. ENVASE CON 500 ROLLOS. | CAJA | 500 | 12 |  |  |  | 2 | 30 |  | 0 |  | 4 | 6 | 0 | [5 empty] | 0 | 0 |  |  | 0 | 0 | 0 |  |  |  |  | 0 |  |  |  | 0 |  | 0 |  | 54
486 | 608000014 | SAFENOTOMO, CON GUÍA METÁLICA, MULTIFILAMENTO RECUBIERTO DE PLÁSTICO FLEXIBLE CON PUNTA ROMA EN EL EXTREMO DISTAL, CON TRES OLIVAS DE DIFERENTES TAMAÑOS Y MANGO PARA JALAR DE LA GUÍA. ESTÉRIL Y DESECHABLE. PIEZA. | PIEZA | 1 | 12 | [6 empty] | 0 |  | 0 | 0 | 0 | [5 empty] | 0 | 0 |  |  | 0 | 0 | 0 |  |  |  |  | 0 |  |  |  | 0 |  | 0 |  | 12
487 | 608110060 | SEDA DENTAL, SIN CERA. ENVASE CON ROLLO DE 50 M. | ROLLO | 50 | 12 |  |  |  | 2 | 60 |  | 0 |  | ¦0 | 0 | 0 | [5 empty] | 0 | 0 |  |  | 0 | 0 | 0 |  |  |  |  | 0 |  |  |  | 0 |  | 0 |  | 74
488 | 608150058 | SELLADOR DE FISURAS Y FOSETAS. ENVASE CON 3 ML DE BOND BASE. ENVASE CON 3 ML DE SELLADOR DE FISURAS. 2 ENVASES CON 3 ML CADA UNO CON BOND CATALIZADOR. JERINGA CON 2 ML DE GEL GRABADOR. 2 PORTAPINCELES. 10 CÁNULAS. 1 BLOCK DE MEZCLA. 5 POZOS DE MEZCLA. 30 PINCELES. 1 INSTRUCTIVO. ESTUCHE. | ESTUCHE | 1 | 6 |  |  |  |  | 10 |  | 0 |  | 6 | 6 | 0 | [5 empty] | 0 | 0 |  |  | 0 | 0 | 0 |  |  |  |  | 0 |  |  |  | 0 |  | 0 |  | 28
489 | 608200374 | SISTEMA PARA ADMINISTRACIÓN DE PRESIÓN POSITIVA CONTINUA POR VÍA NASAL. CONTIENE: - UNA CÁNULA NASAL. - DOS CODOS PARA CONEXIÓN. - UN PUERTO PARA MONITORIZACIÓN. - DOS TUBOS DE FLUJO SUAVE DE 180 CM DE LONGITUD. - UNA LÍNEA PARA MONITORIZACIÓN DE LA PRESIÓN. - UN GORRO. - UNA CINTA DE VELCRO. ESTÉRIL Y DESECHABLE. TAMAÑO: NO. 2. PIEZA. | PIEZA | 1 | 0 | [6 empty] | 0 |  | 0 | 12 | 0 | [5 empty] | 0 | 0 |  |  | 0 | 0 | 0 |  |  |  |  | 0 |  |  | 0 | 0 |  | 0 |  | 12
490 | 608200382 | SISTEMA PARA ADMINISTRACIÓN DE PRESIÓN POSITIVA CONTINUA POR VÍA NASAL. CONTIENE: - UNA CÁNULA NASAL. - DOS CODOS PARA CONEXIÓN. - UN PUERTO PARA MONITORIZACIÓN. - DOS TUBOS DE FLUJO SUAVE DE 180 CM DE LONGITUD. - UNA LÍNEA PARA MONITORIZACIÓN DE LA PRESIÓN. - UN GORRO. - UNA CINTA DE VELCRO. ESTÉRIL Y DESECHABLE. TAMAÑO: NO. 3.. PIEZA. | PIEZA | 1 | 0 | [6 empty] | 0 |  | 0 | 12 | 0 | [5 empty] | 0 | 0 |  |  | 0 | 0 | 0 |  |  |  |  | 0 |  |  | 0 | 0 |  | 0 |  | 12
491 | 608200390 | SISTEMA PARA ADMINISTRACIÓN DE PRESIÓN POSITIVA CONTINUA POR VÍA NASAL. CONTIENE: - UNA CÁNULA NASAL. - DOS CODOS PARA CONEXIÓN. - UN PUERTO PARA MONITORIZACIÓN. - DOS TUBOS DE FLUJO SUAVE DE 180 CM DE LONGITUD. - UNA LÍNEA PARA MONITORIZACIÓN DE LA PRESIÓN. - UN GORRO. - UNA CINTA DE VELCRO. ESTÉRIL Y DESECHABLE. TAMAÑO: ADULTO. PIEZA. | PIEZA | 1 | 0 | [6 empty] | 0 |  | 0 | 12 | 0 | [5 empty] | 0 | 0 |  |  | 0 | 0 | 0 |  |  |  |  | 0 |  |  | 0 | 0 |  | 0 |  | 12
492 | 608330015 | SOLUCION PARA IRRIGACIÓN TRANSURETRAL DE GLICINA, EN ENVASE CON ENTRADA QUE SE ADAPTE AL EQUIPO PARA IRRIGACIÓN TRANSURETRAL. ENVASE CON 3000 ML. | ENVASE | 3000 | 2880 | [6 empty] | 0 |  | 0 | 0 | 0 | [5 empty] | 0 | 0 |  |  | 0 | 0 | 0 |  |  |  |  | 0 |  |  | 0 | 0 |  | 0 |  | 2880
493 | 608370011 | SUJETADORES PARA MASCARILLA DE VENTILADORES DE PRESION POSITIVA. PIEZA. | PIEZA | 1 | 0 | [6 empty] | 0 |  | 0 | 0 | 0 | [5 empty] | 0 | 0 |  |  | 0 | 0 | 0 |  | 20 |  |  | 0 |  |  | 0 | 0 |  | 0 |  | 20
494 | 608410536 | MALLA DE POLIÉSTER TRENZADO DE 30 X 30 CM. ENVASE CON 12 PIEZAS. | ENVASE | 12 | 0 | [6 empty] | 0 |  | 0 | 0 | 0 | [5 empty] | 0 | 0 |  |  | 0 | 0 | 0 |  |  |  |  | 0 |  |  | 6 | 0 |  | 0 |  | 6
495 | 608420121 | SUTURA SINTÉTICAS ABSORBIBLES DE POLIGLICONATO CON AGUJA LONGITUD DE LA HEBRA: CALIBRE DE LA SUTURA: CARACTERÍSTICAS DE LA AGUJA: 67-75 CM 3-0 1/2 AHUSADA ENVASE CON 12 PIEZAS DE (35-37 MM). | ENVASE | 12 | 60 | [6 empty] | 0 |  | 0 | 0 | 0 | [5 empty] | 0 | 0 |  |  | 0 | 0 | 0 |  |  |  |  | 0 |  |  | 0 | 0 |  | 0 |  | 60
496 | 608420154 | SUTURA SINTÉTICAS ABSORBIBLES DE POLIGLICONATO CON AGUJA LONGITUD DE LA HEBRA: CALIBRE DE LA SUTURA: CARACTERÍSTICAS DE LA AGUJA: 67-75 CM 4-0 1/2 AHUSADA ENVASE CON 12 PIEZAS DE (35-37 MM). | ENVASE | 12 | 60 | [6 empty] | 0 |  | 0 | 0 | 0 | [5 empty] | 0 | 0 |  |  | 0 | 0 | 0 |  |  |  |  | 0 |  |  | 0 | 0 |  | 0 |  | 60
497 | 608490207 | TALCO PARA PACIENTES.COMPUESTO DE SILICATO DE MAGNESIO HIDRATADO Y SILICATO DE ALUMINIO CON PERFUME. ENVASE TIPO SALERO CON 100 G. | BOTE | 100 | 0 | [6 empty] | 0 | 12 | 0 | 0 | 1200 |  |  | 0 | 24 |  | 0 | 0 |  |  | 2 | 0 | 15 |  |  |  |  | 0 |  |  | 0 | 0 | 2 | 0 |  | 1255
498 | 608550042 | TAPAS DE POLIPROPILENO, RESISTENTE A LA ESTERILIZACIÓN. PARA FRASCO PARA LECHE MATERNA O SUCEDÁNEO. COLOR: VERDE PISTACHE. PIEZA. | PIEZA | 1 | 600 | [6 empty] | 0 |  | 0 | 0 | 0 | [5 empty] | 0 | 0 | 10 |  | 30 | 0 | 0 |  |  |  |  | 0 |  |  | 0 | 0 |  | 0 |  | 640
499 | 608550059 | TAPAS DE POLIPROPILENO, RESISTENTE A LA ESTERILIZACIÓN. PARA FRASCO PARA LECHE MATERNA O SUCEDÁNEO. COLOR: AZUL. PIEZA. | PIEZA | 1 | 600 | [6 empty] | 0 |  | 0 | 0 | 0 | [5 empty] | 0 | 0 | 10 |  | 0 | 0 | 0 |  |  |  |  | 0 |  |  | 0 | 0 |  | 0 |  | 610
500 | 608550067 | TAPAS DE POLIPROPILENO, RESISTENTE A LA ESTERILIZACIÓN. PARA FRASCO PARA LECHE MATERNA O SUCEDÁNEO. COLOR: ROSA. PIEZA. | PIEZA | 1 | 600 | [6 empty] | 0 |  | 0 | 0 | 0 | [5 empty] | 0 | 0 |  |  | 0 | 0 | 0 |  |  |  |  | 0 |  |  | 0 | 0 |  | 0 |  | 600
501 | 608550075 | TAPAS DE POLIPROPILENO, RESISTENTE A LA ESTERILIZACIÓN. PARA FRASCO PARA LECHE MATERNA O SUCEDÁNEO. COLOR: LILA. PIEZA. | PIEZA | 1 | 600 | [6 empty] | 0 |  | 0 | 0 | 0 | [5 empty] | 0 | 0 |  |  | 0 | 0 | 0 |  |  |  |  | 0 |  |  | 0 | 0 |  | 0 |  | 600
502 | 608550083 | TAPAS DE POLIPROPILENO, RESISTENTE A LA ESTERILIZACIÓN. PARA FRASCO PARA LECHE MATERNA O SUCEDÁNEO. COLOR: AMARILLO. PIEZA. | PIEZA | 1 | 600 | [6 empty] | 0 |  | 0 | 0 | 0 | [5 empty] | 0 | 0 |  |  | 0 | 0 | 0 |  |  |  |  | 0 |  |  | 0 | 0 |  | 0 |  | 600
503 | 608890208 | TIRAS DE LIJA PARA PULIR RESTAURACIONES DE RESINA. GRUESO Y MEDIANO. ENVASE CON 150 PIEZAS, TIRAS DOBLES. | ENVASE | 150 | 6 |  |  |  |  | 5 |  | 0 |  | 4 | 0 | 0 | [5 empty] | 0 | 0 |  |  | 0 | 0 | 0 |  |  |  |  | 0 |  |  | 0 | 0 |  | 0 |  | 15
504 | 609100011 | EYECTORPARA SALIVA, DE PLÁSTICO, DESECHABLE. ENVASE CON 100 PIEZAS. | ENVASE | 100 | 36 |  |  |  |  | 87 |  | 0 |  | 20 | 0 | 0 | [5 empty] | 0 | 0 |  |  | 0 | 0 | 0 |  |  |  |  | 0 |  |  | 0 | 0 |  | 0 |  | 143
505 | 609530092 | VENDA ELÁSTICA ADHESIVA. DE ALGODÓN Y FIBRA SINTÉTICA, CON ADHESIVO EN UNA DE SUS CARAS. LONGITUD ANCHO. 2.7 M. X 10.0 CM. PIEZA. | PIEZA | 1 | 720 | [6 empty] | 0 | 60 | 0 | 0 | 500 |  |  | 12 | 1080 |  | 0 | 0 |  |  | 0 | 12 | 0 |  | 30 |  |  | 0 |  |  | 0 | 0 | 50 | 0 |  | 2464
506 | 609530936 | VENDA TUBULAR DE ALGODÓN, ESTOQUINETE Y DIMENSIONES INTERMEDIAS ENTRE LAS ESPECIFICADAS. LONGITUD : ANCHO: 22.81 M.X 20.3 CM. ROLLO. | ROLLO | 1 | 0 | [6 empty] | 0 |  | 0 | 0 | 0 |  |  | 12 | 36 |  | 0 | 0 |  |  | 0 | 5 | 0 |  |  |  |  | 0 |  | 15 | 2 | 1 | 5 | 0 |  | 76
507 | 609530969 | VENDA TUBULAR DE ALGODÓN, ESTOQUINETE Y DIMENSIONES INTERMEDIAS ENTRE LAS ESPECIFICADAS. LONGITUD : ANCHO: 22.81 MX . 7.5 CM. ROLLO. | ROLLO | 1 | 960 |  |  |  | 4 |  |  | 0 | 12 | 0 | 0 | 0 |  | 48 | 12 | 36 |  | 0 | 0 | 1 |  | 10 | 5 | 0 |  |  |  |  | 0 |  | 15 | 2 | 1 | 5 | 0 |  | 1111
508 | 609533195 | VENDA TUBULAR DE ALGODÓN, ESTOQUINETE Y DIMENSIONES INTERMEDIAS ENTRE LAS ESPECIFICADAS. LONGITUD : ANCHO: 22.81 M. X 15.0 CM. ROLLO. | ROLLO | 1 | 0 | [6 empty] | 0 |  | 0 | 0 | 0 |  |  | 12 | 12 |  | 0 | 0 | 1 |  | 10 | 5 | 0 |  | 5 |  |  | 0 |  | 15 | 2 | 0 | 5 | 0 |  | 67
509 | 609533203 | VENDA TUBULAR DE ALGODÓN, ESTOQUINETE Y DIMENSIONES INTERMEDIAS ENTRE LAS ESPECIFICADAS. LONGITUD : ANCHO: 22.81 M. 30.0 CM. ROLLO. | ROLLO | 1 | 0 | [6 empty] | 0 |  | 0 | 0 | 0 | [5 empty] | 0 | 0 |  |  | 0 | 0 | 0 |  |  |  |  | 0 |  |  | 2 | 0 | 2 | 0 |  | 4
510 | 609533252 | VENDA INMOVILIZADORA DE FIBRA DE VIDRIO, CON RECUBRIMIENTO AHULADO EN TODAS SUS FIBRAS, IMPREGNADA DE RESINA DE POLIURETANO, QUE AL CONTACTO CON EL AGUA PROVOCA UNA REACCIÓN QUÍMICA DE FRAGUADO, CON GUANTE DE HULE, LONGITUD 3.65 M. ANCHO: 5.0 CM. PIEZA. | PIEZA | 1 | 0 | [6 empty] | 0 |  | 0 | 0 | 0 | [5 empty] | 0 | 0 |  |  | 0 | 0 | 0 |  |  |  |  | 0 | 20 |  | 0 | 0 | 2 | 0 |  | 22
511 | 609533260 | VENDA INMOVILIZADORA DE FIBRA DE VIDRIO, CON RECUBRIMIENTO AHULADO EN TODAS SUS FIBRAS, IMPREGNADA DE RESINA DE POLIURETANO, QUE AL CONTACTO CON EL AGUA PROVOCA UNA REACCIÓN QUÍMICA DE FRAGUADO, CON GUANTE DE HULE, LONGITUD 3.65 M. ANCHO: 7.6 CM. PIEZA. | PIEZA | 1 | 0 | [6 empty] | 0 |  | 0 | 0 | 0 | [5 empty] | 0 | 0 |  |  | 0 | 0 | 0 |  | 20 |  |  | 0 | 20 |  | 0 | 0 | 2 |  |  | 42
512 | 609533278 | VENDA INMOVILIZADORA DE FIBRA DE VIDRIO, CON RECUBRIMIENTO AHULADO EN TODAS SUS FIBRAS, IMPREGNADA DE RESINA DE POLIURETANO, QUE AL CONTACTO CON EL AGUA PROVOCA UNA REACCIÓN QUÍMICA DE FRAGUADO, CON GUANTE DE HULE, LONGITUD 3.65 M. ANCHO: 10.0 CM. PIEZA. | PIEZA | 1 | 0 | [6 empty] | 0 |  | 0 | 0 | 0 | [5 empty] | 0 | 0 |  |  | 0 | 0 | 0 |  | 0 |  |  |  | 40 |  | 0 | 0 | 2 | 0 |  | 42
513 | 609533286 | VENDA INMOVILIZADORA DE FIBRA DE VIDRIO, CON RECUBRIMIENTO AHULADO EN TODAS SUS FIBRAS, IMPREGNADA DE RESINA DE POLIURETANO, QUE AL CONTACTO CON EL AGUA PROVOCA UNA REACCIÓN QUÍMICA DE FRAGUADO, CON GUANTE DE HULE, LONGITUD 3.65 M. ANCHO: 12.7 CM. PIEZA. | PIEZA | 1 | 0 | [6 empty] | 0 |  | 0 | 0 | 0 | [5 empty] | 0 | 0 |  |  | 0 | 0 | 0 |  | 0 |  |  | 0 | 30 |  |  | 0 | 2 | 0 |  | 32
514 | 609533302 | VENDA IMPREGNADA DE ÓXIDO DE ZINC Y GELATINA. MEDIDAS DE 7.5 CM X 6 M. PIEZA. | PIEZA | 1 | 0 |  |  | 12 |  |  |  | 0 |  | 0 | 0 | 0 | [5 empty] | 0 | 0 | 0 | 0 | 0 | 0 | 0 |  |  |  |  | 0 |  |  | 0 | 0 | 0 | 3 |  | 15
515 | 609990004 | CODO PARA MASCARILLA FACIAL PIEZA | PIEZA | 1 | 0 | [6 empty] | 0 |  | 0 | 0 | 0 | [5 empty] | 0 | 0 |  |  | 0 | 0 | 0 |  |  |  |  | 0 |  |  | 0 | 0 | 50 | 0 |  | 50
516 | 609990006 | ETHER SULFURICO MEDICINAL C/10 LT. | LATA | 10 | 0 |  |  |  |  | 4 |  | 0 |  |  | 0 | 0 | [5 empty] | 1 | 0 |  |  | 0 | 0 | 0 |  |  |  |  | 0 |  |  | 0 | 0 | 1 | 0 |  | 6
517 | 609990010 | MASCARILLA FACIAL TRANSPARENTE PARA ANESTESIA Nº 0. PIEZA | PIEZA | 1 | 240 | [6 empty] | 144 | 12 |  | 36 | 0 | 50 |  | 12 | 12 |  | 14 | 0 | 1 |  | 5 | 0 | 0 | 10 |  | 20 |  | 6 | 8 |  | 2 | 0 |  | 0 |  | 572
518 | 609990022 | VASO CONTENEDOR RECOLECTOR DE ESPUTO NO ESTERIL TAPA C/ROSCA. PIEZA | PIEZA | 1 | 48000 |  |  | 500 |  |  |  | 0 | 9600 | 0 | 15000 | 0 |  | 1200 | 360 | 2400 |  | 0 | 900 | 30 | 4500 | 800 | 0 | 1400 |  | 100 |  |  | 0 |  |  | 0 | 0 |  | 0 |  | 84790
519 | 609990037 | SONDA PARA ALIMENTACION DE PLASTICO TRANSPARENTE ESTERIL Y DESECHABLE CALIBRE 8 FR CON ORIFICIO EN EL EXTREMO PROXIMAL Y OTRO EN LOS PRIMEROS. PIEZA | PIEZA | 1 | 96000 |  | 28800 |  |  |  |  | 0 | 2400 | 1800 | 0 | 0 | 528 |  | 0 | 120 |  | 0 | 20 |  |  | 0 | 120 | 180 |  |  | 2400 |  | 0 |  |  | 50 | 0 |  | 0 |  | 132418
520 | 609990039 | SONDA PEZZER N¯ 18 . PIEZA | PIEZA | 1 | 48 | [6 empty] | 0 |  | 0 | 0 | 0 | [5 empty] | 0 | 0 |  |  | 0 | 0 | 0 |  |  |  |  | 0 |  |  | 0 | 0 |  | 0 |  | 48
521 | 609990044 | SONDA PEZZER NO. 36 . PIEZA | PIEZA | 1 | 48 | [6 empty] | 0 |  | 0 | 0 | 0 | [5 empty] | 0 | 0 |  |  | 0 | 0 | 0 |  |  |  |  | 0 |  |  | 0 | 0 |  | 0 |  | 48
522 | 603600032 | ESPEJO VAGINAL DESECHABLE DE PLASTICO CON VALVA DESLIZABLE TAMAÒO MEDIANO PIEZA | PIEZA | 1 | 600 | [6 empty] | 0 |  | 0 | 0 | 0 | [5 empty] | 0 | 0 |  |  | 0 | 250 | 0 |  |  |  |  | 0 |  |  | 0 | 0 | 200 | 0 |  | 1050
523 | 609990075 | ELECTRODO DE ASA DESECHABLE PARA CONIZACIONES CON DIAMETERO DE 2.0 X 0.8 CMS CON VASTAGO LONGITUDINAL 12-14 CM CAT. 130-ELECTRO CAUTERIZADOR GINECOL”GICO PIEZA | PIEZA | 1 | 96 | [6 empty] | 0 |  | 0 | 24 | 0 |  |  | 4 | 0 |  | 0 | 0 |  |  | 0 | 0 | 0 |  | 10 |  |  | 60 |  |  | 0 | 0 |  | 0 |  | 194
524 | 609990080 | DIQUE DE HULE DE 5 PULGADAS DE LATEX COLOR AZUL GROSOR MEDIO PARA AISLAMIENTO DE PIEZAS DENTALES CAJA CON 60 PIEZAS | CAJA | 60 | 0 |  |  |  |  | 2 |  | 0 |  | 1 | 0 | 0 | [5 empty] | 0 | 0 |  |  |  | 0 | 0 |  |  |  |  | 0 |  |  | 0 | 0 |  | 0 |  | 3
525 | 609990081 | FRESAS ENDO Z PARA ENDODONCIA PIEZA | PIEZA | 1 | 36 | [6 empty] | 0 |  | 0 | 0 | 0 | [5 empty] | 0 | 0 |  |  | 0 | 0 | 0 |  |  |  |  | 0 |  |  | 0 | 0 |  | 0 |  | 36
526 | 609990085 | VASO DE PLASTICO DESECHABLE PARA ENJUAGUE BUCAL DEL PACIENTE DE ODONTOLOGIA CAPACIDAD 100 ML BOLSA DE PLASTICO CON 150 PIEZAS | BOLSA | 150 | 12 |  |  |  | 2 | 27 |  | 0 | 10 | 10 | 10 | 0 |  |  | 0 | 3 | 10 | 0 |  |  |  | 0 | 0 | 0 |  |  |  |  | 0 |  |  | 0 | 0 |  | 0 |  | 84
527 | 609990086 | RESINA DE FOTOPOLIMERIZACION DE NANORELL TONOS A2 A3 A3.5 B2 OA3 CARGA DE RELLENO 78.5% POR PESO CARGA DE RELLENO POR VOLUMEN 59.5% TAMAÑO DE PARTICULA DE 0.6 A 1.4 MICRAS QUE INCLUYA ADHESIVO FOTOPOLIMERIZABLE DE 6 GRS QUE CONTENGA ETANOL Y AGUA. JERINGA DE ACIDO GRABADOR DE 3 ML A BASE DE ACIDO FOSFORICO AL 35% | ESTUCHE | 1 | 2 |  |  |  |  | 2 |  | 0 |  | 0 | 0 | 0 | [5 empty] | 0 | 0 |  |  | 0 | 0 | 0 |  |  |  |  | 0 |  |  | 0 | 0 |  | 0 |  | 4
528 | 609990090 | ELECTRODO DE ASA DESECHABLE PARA CONIZACION 0.5 CMS VASTAGO LONGITUDINAL 12.7 CMS PIEZA | PIEZA | 1 | 0 | [6 empty] | 0 |  |  | 24 | 0 |  |  | 0 | 5 |  | 0 | 0 |  |  | 0 | 0 | 0 |  |  |  |  | 0 |  |  | 0 | 0 |  | 0 |  | 29
529 | 609990093 | PUNTAS DE GUTAPERCHA PRIMERA SERIE CALIBRE 15A 40 DE 25 MM DE LONGITUD | PIEZA | 1 | 48 | [5 empty] | 24 | 0 |  | 0 | 0 | 0 |  |  | 0 | 5 | 132 | 0 | 0 |  |  | 0 | 0 | 0 |  |  |  |  | 0 |  |  | 0 | 0 |  | 0 |  | 209
530 | 609990094 | SELLADOR DE FOSETAS Y FISURAS DE FOTOPOLIMERIZACION PARA DIENTES POSTERIORES ESTUCHE CON 2 JERINGAS DE 5.5 A 6 ML C/U DE SELLADOR Y 1 JERINGA DE ACIDO GRABADOR CON APLICADORES | ESTUCHE | 2 | 0 |  |  |  |  | 2 |  | 0 |  | 1 | 1 | 0 | [5 empty] | 0 | 0 |  |  | 0 | 0 | 0 |  |  |  |  | 0 |  |  | 0 | 0 |  | 0 |  | 4
531 | 609990099 | FRESA DE DIAMANTE PARA PIEZA DE MANO DE ALTA VELOCIDAD, FORMA REDONDA, GRANO MEDIANO NO. 801-010 CON MATRIZ DE TRES CAPAS DE DIAMANTE. | PIEZA | 1 | 120 |  |  |  |  | 10 |  | 0 |  | 120 | 48 | 0 | [5 empty] | 0 | 0 |  |  | 0 | 0 | 0 |  |  |  |  | 0 |  |  | 0 | 0 |  | 0 |  | 298
532 | 609990100 | FRESA DE DIAMANTE PARA PIEZA DE MANO DE ALTA VELOCIDAD, FORMA REDONDA, GRANO MEDIANO NO. 801-012 CON MATRIZ DE TRES CAPAS DE DIAMANTE. | PIEZA | 1 | 120 |  |  |  |  | 10 |  | 0 |  | 60 | 48 | 0 | [5 empty] | 0 | 0 |  |  | 0 | 0 | 0 |  |  |  |  | 0 |  |  | 0 | 0 |  | 0 |  | 238
533 | 609990102 | FRESA DE DIAMANTE PARA PIEZA DE MANO DE ALTA VELOCIDAD, FORMA CONO INVERTIDO, GRANO MEDIANO NO. 805-010 CON MATRIZ DE TRES CAPAS DE DIAMANTE. | PIEZA | 1 | 120 | [6 empty] | 0 |  | 60 | 24 | 0 | [5 empty] | 0 | 0 |  |  | 0 | 0 | 0 |  |  |  |  | 0 |  |  | 0 | 0 |  | 0 |  | 204
534 | 609990103 | FRESA DE DIAMANTE PARA PIEZA DE MANO DE ALTA VELOCIDAD, FORMA CONO INVERTIDO, GRANO MEDIANO NO. 807-012 CON MATRIZ DE TRES CAPAS DE DIAMANTE. | PIEZA | 1 | 120 | [6 empty] | 0 |  | 60 | 24 | 0 | [5 empty] | 0 | 0 |  |  | 0 | 0 | 0 |  |  |  |  | 0 |  |  | 0 | 0 |  | 0 |  | 204
535 | 609990104 | FRESA DE DIAMANTE PARA PIEZA DE MANO DE ALTA VELOCIDAD, FORMA PERA, GRANO MEDIANO NO. 83 0-010 CON MATRIZ DE TRES CAPAS DE DIAMANTE | PIEZA | 1 | 120 | [6 empty] | 0 |  | 60 | 24 | 0 | [5 empty] | 0 |  |  |  | 0 | 0 | 0 |  |  |  |  | 0 |  |  | 0 | 0 |  | 0 |  | 204
536 | 609990106 | FRESA DE DIAMANTE PARA PIEZA DE MANO DE ALTA VELOCIDAD, FORMA CILINDRICA, GRANO MEDIANO NO. 835-010 CON MATRIZ DE TRES CAPAS DE DIAMANTE. | PIEZA | 1 | 120 |  |  |  |  | 10 |  | 0 |  | 60 | 24 | 0 | [5 empty] | 0 | 0 |  |  | 0 | 0 | 0 |  |  |  |  | 0 |  |  | 0 | 0 |  | 0 |  | 214
537 | 609990108 | PIEDRA BLANCA MONTADA PARA PIEZA DE MANO DE ALTA VELOCIDAD PARA PULIDO DE COMPOSITES FORMA DE FLAMA TAMAÑO MEDIANO | PIEZA | 1 | 0 |  |  |  |  | 15 |  | 0 |  | 60 | 0 | 0 | [5 empty] | 0 | 0 |  |  | 0 | 0 | 0 |  |  |  |  | 0 |  |  | 0 | 0 |  | 0 |  | 75
538 | 609990111 | CUBREBOCAS FN 95 | PIEZA | 1 | 1800 | [6 empty] | 0 | 100 | 0 | 500 | 0 |  |  | 12 | 0 |  | 0 | 0 |  |  | 0 | 0 | 0 |  |  |  |  | 0 |  |  | 0 | 0 | 0 | 0 |  | 2412
539 | 609990122 | Nebulizador pediátrico .Equipo para micronebulización neonatal desechable para administración de terapia de nebulización de pequeños volúmenes durante la ventilación mecánica neonatal, consta de un micronebulizador, tubo corrugado de 10 mm y 12 pulgadas de largo, adaptador reductor de 22 a 18 mm, conector de 10 mm y 7.5 mm, dispositivo en “T” de 10 mm para circuito de ventilación neonatal. pieza | PIEZA | 1 | 960 | [6 empty] | 480 | 24 | 0 | 1200 | 180 | 104 |  | 300 | 600 |  | 70 | 0 |  |  | 20 | 200 | 170 | 14 | 200 | 150 |  | 0 |  | 2 | 100 | 200 | 50 | 0 |  | 5024
540 | 609990123 | COLA DE RATON ADAPTADOR TUBULAR Y NIPLE ESTANDAR DESECHABLE PARA SALIDA DE OXIGENO (COLA DE RATON). PIEZA | PIEZA | 1 | 1200 |  | 24 |  | 5 |  |  | 0 |  | 0 | 60 | 60 |  |  | 0 | 10 |  | 0 | 0 |  |  | 0 | 0 | 0 | 10 | 10 |  |  | 0 |  |  | 0 | 0 |  | 0 |  | 1379
541 | 609990124 | ASPIRADOR DE MECONIO BICONECTOR DE PLASTICO TRANSPARENTE DESECHABLE PARA ASPIRAR MECONIO. CONECTOR PARA CANULA ENDOTRAQUEAL FUENTE DE ASPIRACION CONSTA DE ORIFICIO QUE FUNCIONA COMO VALVULA. PIEZA | PIEZA | 1 | 240 |  | 72 |  |  |  |  | 0 | 60 | 0 | 0 | 300 | 108 | 60 | 0 | 1200 | 40 | 2 | 0 |  |  | 20 | 0 | 50 |  | 10 |  |  | 0 |  |  | 6 | 0 |  | 3 |  | 2171
542 | 609990125 | MASCARILLA LARINGEA NEONATAL MASCARILLA LARINGEA DESECHABLE NEONATAL TAMAÑO 0 DESECHABLE CON SISTEMA DE ACOLCHONAMIENTO. PIEZA | PIEZA | 1 | 0 | [6 empty] | 0 | 12 | 0 | 0 | 24 | 104 |  | 12 | 60 |  | 14 | 0 | 5 |  | 5 | 0 | 0 |  | 5 |  |  | 0 |  |  | 5 | 0 | 4 | 0 |  | 250
543 | 609990126 | SISTEMA DE SUCCION CERRADO DESECHABLE PARA CIRCUITO DE VENTILACION MECANINCO NEONATAL DE 5 FRANCH CON CONECTOR EN "Y" PIEZA | PIEZA | 1 | 960 |  | 240 |  |  |  |  | 0 | 60 | 0 | 0 | 100 | 60 |  | 0 | 12 |  | 0 | 0 |  |  | 0 | 0 | 0 |  |  |  |  | 0 |  |  | 0 | 0 |  | 3 |  | 1435
544 | 609990127 | SISTEMA DE SUCCION CERRADO DESECHABLE PARA CIRCUITO DE VENTILACION MECANINCO NEONATAL DE 6 FRANCH CON CONECTOR EN "Y" PIEZA | PIEZA | 1 | 960 |  | 120 |  |  |  |  | 0 | 60 | 0 | 0 | 100 | 60 |  | 0 | 12 |  | 0 | 0 |  |  | 0 | 0 | 0 |  |  |  |  | 0 |  |  | 0 | 0 |  | 3 |  | 1315
545 | 609990130 | NEBULIZADOR DE GRANDES VOLUMENES DESECHABLE PARA ADMINISTRAR GRANDES VOLUMENES DE GAS HUMIDIFICADO NEBULIZACION CON CONECTOR UNIVERSAL PARA TOMA DE OXIGENO CON PUERTOS PARA BARRAS DE INMERSION CON MEDIDOR PARA DIFERENTES CONCENTRACIONES DE OXIGENO DESDE 28 A 98% CON POSIBILIDAD DE AJUSTE DE TEMPERATURA DEL GAS ADMINISTRADO CON FRASCO TRANSPARENTE DE 500 ML | PIEZA | 1 | 1200 | [6 empty] | 0 | 600 | 0 | 1200 | 180 |  |  | 0 | 0 |  | 0 | 0 |  |  | 0 | 0 | 0 |  |  | 50 |  | 0 |  |  | 2 | 0 | 50 | 0 |  | 3282
546 | 609990131 | MASCARILLA NEONATAL NASAL DE MEDIANA CONCENTRACION PARA ADMINISTRACION DE OXIGENO TRANSPARENTE DE VINIL CON TUBO DE OXIGINO LATERALES ELIMINADORES DE CO2 ELASTICO AJUSTABLE CON CONECTOR UNIVERSAL. PIEZA | PIEZA | 1 | 0 | [6 empty] | 0 | 24 | 0 | 300 | 24 | 60 |  | 60 | 60 |  | 70 | 0 |  |  | 20 | 0 | 0 |  | 50 | 50 |  | 0 |  | 3 | 0 | 0 | 50 | 100 |  | 871
547 | 609990133 | CAMARA DE HUMIDIFICACION UNIVERSAL REUSABLE CON SISTEMA DE AUTOLLENADO CON PAPEL FILTRO BASE METALICA Y CUBIERTA PLASTICA PIEZA | PIEZA | 1 | 0 |  | 12 |  |  |  |  | 0 |  | 0 | 0 | 0 | [5 empty] | 0 | 0 |  |  | 0 | 0 | 0 |  |  |  |  | 0 |  |  | 0 | 0 |  | 0 |  | 12
548 | 609990143 | CIRCUITO DESECHABLE VENTILADOR ALTA FRECUENCIA OSCILATORIO CIRCUITO DE VENTILACION MECANICA NEONATAL DESECHABLE PARA VENTILADOR DE ALTA FRECUENCIA OSCILATORIO QUE CONSTA DE SISTEMA TUBULAR TAMAÑO NEONATAL, CON DIAFRAGMAS CON TAPA C JUEGO DE 3 PIEZAS TAPA | PIEZA | 1 | 0 |  | 240 |  |  |  |  | 0 | 3 | 72 | 156 | 0 | 60 |  | 0 | 36 |  | 0 | 0 |  |  | 0 | 0 | 0 |  | 5 | 0 |  | 0 |  |  | 0 | 0 |  | 0 |  | 572
549 | 609990144 | CIRCUITO REUSABLE VENTILADOR CIRCUITO DE VENTILACION MECANICA NEONATAL REUSABLE TRANSPARENTE CON CONECTORES UNIVERSALES DOS TRAMPAS DE AGUA, MANGUERA PARA MEDICION DE PRESION PROXIMAL PIEZA | PIEZA | 1 | 300 | [6 empty] | 0 | 36 | 0 | 0 | 0 |  |  | 24 | 24 |  | 0 | 0 |  |  | 0 | 0 | 0 |  |  | 0 |  | 0 |  |  | 0 | 0 |  | 0 |  | 384
550 | 609990148 | CATETER SUBCLAVIO 4 FR CATETER TRIPLE LUMEN 4.0 FR ESTERIL Y DESECHABLE CON ESTUCHE DE INSTALACION LONGITUD 12.5 CMS DE POLIURETANO TERMOSENSIBLE RADIO OPACO CON ALETAS SUAVES DE FIJACION Y 3 EXTENSIONES CON CLAMP MARCADAS COMO DISTAL MEDIAL Y PROXIMAL PARA PERCUSION LUMEN INTERNO DE LA VIA PROXIMAL 23G VIA MEDIAL 23 G Y VIA DISTAL 20 G CON AGUJA INTRODUCTORA 21G LONGITUD 38 MM Y JERINGA DE 5 ML UNA GUIA METALICA EN J LONGITUD 40CMS Y DIAMETRO 0.5 MM CON UN DILATADOR PIEZA | PIEZA | 1 | 360 | [6 empty] | 0 | 6 | 0 | 36 | 0 |  |  | 24 | 36 |  | 0 | 0 |  |  | 0 | 0 | 0 |  |  |  |  | 0 |  |  | 0 | 0 |  | 0 |  | 462
551 | 609990150 | CATETER SUBCLAVIO 3 FR CATETER SELDINGER PEDIATRICO DOBLE VIA 3 FR ESTERIL Y DESECHABLE, CON ESTUCHE DE INSTALACION, INTRAVENOSO DE POLIURETANO TERMO SENSIBLE Y RADIOPACO CON ALETAS SUAVES DE FIJACION Y DOS EXTENSIONES MARCADAS COMO PROXIMAL Y DISTAL PARA PERFUSIONES DE DIAMETRO REDUCIDO PERMITIENDO INYECTAR O PREFUNDIR SIMULTANEAMENTE VARIAS SOLUCIONES Y/O MEDICAMENTOS EN NIÑOS DE BAJO PESO. POSIBILIDAD DE ELECCION ENTRE AGUJA O CATETER CORTO PARA REALIZAR LA PUNCION, AGUJA DE PUNCION DIAM. 0.8 MM G -22 CATETER CORTO G 22 METALICA RECTA UN DILATADOR UN TAPON CON MEMBRANA UNA JERINGA 5 ML UN BISTURI LA LONGITUD DEL CATETER 10 CMS DIAM. EXT. 1.0 MM VIAS DISTAL 22 G PROXIMAL 22 G GUIA RECTA LONG . 50 CMS DIAMETRO 0.30 MM CON UN DILATADOR | PIEZA | 2 | 240 | [6 empty] | 0 | 6 | 180 | 36 | 60 |  | 12 | 24 | 36 |  | 0 | 0 |  |  | 0 | 0 | 0 |  |  |  |  | 0 |  |  | 0 | 0 |  | 0 |  | 594
552 | 609990158 | FUNDA PARA FOTOTERAPIA DE COLCHON DE FIBRA OPTICA DESECHABLE PIEZA | PAQUETE | 50 | 0 | [6 empty] | 0 | 6 | 0 | 0 | 24 | 12 |  | 24 | 12 |  | 0 | 0 |  |  | 1 | 0 | 0 | 5 | 4 | 20 |  | 0 |  |  | 0 | 0 |  | 0 |  | 108
553 | 609990159 | Pinza plástica desechable para pinzamiento de cordón umbilical neonatal. Debe tener sistema de seguridad para imposibilidad de reapertura una vez instalado. PIEZA. | PIEZA | 1 | 14400 |  | 2000 |  |  |  |  | 0 | 3600 | 0 | 1800 | 0 | 780 | 2880 | 1200 | 120 |  | 420 | 0 | 150 |  | 30 | 0 | 0 |  | 500 | 5000 |  | 1800 |  | 90 | 0 | 100 | 100 | 500 |  | 35470
554 | 609990168 | BOLSA DESECHABLE PARA RECOLECCION DE FLUIDOS Y SECRECIONES FLEXIBLE TAPA CON DOBLE FILTRO ANTIBACTERIAL DE .35 MICRAS APROBADO POR LA ASTM Y FDA VALVULA ANTIRREFLUJO EN EL PUERTO PACIENTE FECHA DE CADUCIDAD DEL DOBLE FILTRO SEÑALADO EN LA TAPA TUBO DE SUC PIEZA | PIEZA | 1 | 0 | [6 empty] | 0 | 360 | 0 | 0 | 0 | 600 |  | 0 | 12 |  | 0 | 0 |  |  | 0 | 0 | 0 |  |  |  |  | 0 |  |  | 0 | 0 |  | 0 |  | 972
555 | 609990229 | PUNTILLAS NASALES PARA OXIGENO TAMAÑO PEDIATRICO. PIEZA | PIEZA | 1 | 7200 | [6 empty] | 0 | 360 | 0 | 0 | 1500 | 300 |  | 12 | 600 | 660 | 280 | 100 | 20 | 10 | 60 | 35 | 0 |  | 50 | 200 | 50 | 365 | 100 | 30 | 6 | 100 | 100 | 500 |  | 12638
556 | 609990230 | MASCARILLA NEONATAL CON RESERVORIO. PIEZA | PIEZA | 1 | 0 | [6 empty] | 0 | 600 | 0 | 0 | 96 | 60 |  | 24 | 480 |  | 14 | 3 | 5 |  | 0 | 12 | 0 | 20 | 50 |  |  | 0 |  | 30 | 6 | 0 | 50 | 5 |  | 1455
557 | 609990231 | MASCARILLA PARA LACTANTE CON RESERVORIO.PIEZA | PIEZA | 1 | 6000 | [6 empty] | 0 | 360 | 0 | 24 | 96 | 60 |  | 24 | 480 |  |  | 3 |  |  | 0 | 12 | 20 |  | 50 |  |  | 0 |  | 30 | 6 | 0 | 50 | 5 |  | 7220
558 | 609990240 | GEL HIDROACTIVO INCOLORO COMPUESTO DE 2 HIDROCOLOIDES, PECTINA, CARBOXIMETILCELULOSA SODICA Y PROPILENGLICOL EN UN VEHICULO DE 30 GRS | ENVASE | 30 | 0 | [6 empty] | 0 |  | 0 | 0 | 0 |  |  |  | 60 |  | 0 | 0 | 1 | 60 | 50 | 0 | 0 |  |  |  |  | 0 |  |  | 0 | 0 |  |  |  | 171
559 | 609990244 | FIJADOR PARA CANULA, PIEZA | PIEZA | 1 | 0 | [6 empty] | 0 | 36 | 0 | 100 | 0 | 36 | 100 | 0 | 100 |  | 4 | 0 |  |  | 10 | 0 | 0 |  | 50 |  |  | 0 |  |  | 0 | 0 | 10 | 5 |  | 451
560 | 609990245 | SONDA DE ASPIRACION CON TRAMPA 10 FR. PIEZA | PIEZA | 1 | 30000 |  |  |  | 12 |  |  | 0 |  | 0 | 0 | 0 | [5 empty] | 0 | 0 |  |  | 0 | 0 | 0 |  |  |  |  | 0 |  |  | 0 | 0 | 10 | 0 |  | 30022
561 | 609990263 | PAÑAL DESECHABLE PARA ADULTO CON INCONTINENCIA. CON GEL ABSORBENTE CINTAS LATERALES ADHERIBLES PARA AJUSTAR EL PAÑAL Y UNA CINTA FRONTAL ADHERIBLES PARA AJUSTAR EL PAÑAL Y UNA CINTA FRONTAL ADHERIBLE A NIVEL DE LA CINTURA QUE PERMITA FIJAR LAS CINTAS LATERALES SIN QUE EL PAÑAL SE DESGARRE. CUENTA CON CINTA ELASTICA A NIVEL DE LA CINTURA EN LA PARTE POSTERIOR Y EN LAS PIERNAS PARA EVITAR ESCURRIMEINTOS. PIEZA | PAQUETE | 10 | 600 | [6 empty] | 0 | 60 | 0 | 0 | 144 |  |  | 12 | 200 |  | 56 | 0 |  |  | 0 | 0 | 0 |  |  |  |  | 0 |  | 30 | 30 | 0 |  | 0 |  | 1132
562 | 609990272 | CATETER VENOSO CENTRAL POR INSERCIÓN PERIFERICO (PICC) 5 FR DE POLIURETANO UNA VIA DE 60 CMS (ADULTO PICC) PIEZA | PIEZA | 1 | 180 | [6 empty] | 0 | 50 | 0 | 0 | 60 | 12 |  | 36 | 12 |  | 0 | 0 | 5 |  | 0 | 0 | 0 |  |  |  |  | 0 |  |  | 0 | 0 |  | 50 |  | 405
563 | 609990289 | VENDA ELÁSTICA COHESIVA AUTOADHERENTE DE 2.5 CM x 4.5 MTS. ENTRAMADO LONGITUDINAL, CON FIBRAS LONGITUDINALES ELASTICAS DE POLIESTER, CUBIERTA DE UNA SUSTANCIA COHESIVA QUE CONTIENE LATEX NATURAL C/30 PIEZAS | CAJA | 30 | 0 | [6 empty] | 0 |  | 0 | 0 | 60 |  |  | 0 | 12 |  | 0 | 0 |  |  | 0 | 0 | 0 |  |  |  |  | 0 | 1 |  | 0 | 0 |  | 0 |  | 73
564 | 609990290 | VENDA ELÁSTICA COHESIVA AUTOADHERENTE 5 CM x 4.5 MTS. ENTRAMADO LONGITUDINAL, CON FIBRAS LONGITUDINALES ELASTICAS DE POLIESTER, CUBIERTA DE UNA SUSTANCIA COEHESIVA QUE CONTIENE LATEX NATURAL C/36 PIEZAS | CAJA | 36 | 0 | [6 empty] | 0 |  | 0 | 0 | 36 |  |  | 0 | 12 |  | 0 | 0 |  |  | 0 | 0 | 0 | 1 |  |  |  | 0 | 1 |  | 0 | 0 |  | 0 |  | 50
565 | 609990294 | SELLOS DE VALVULA LUER LOCK BIONECTOR 2 CAJAS CON 50 SELLOS | ENVASE | 2 | 0 | [6 empty] | 0 |  | 0 | 36 | 0 | [5 empty] | 0 | 0 |  |  | 0 | 0 | 0 |  |  |  |  | 0 |  |  | 0 | 0 |  | 0 |  | 36
566 | 609990296 | CATETER UMBILICAL UN LUMEN PEDIATRICO POLIURETANO 3.5 FR 42 CMS PIEZA | PIEZA | 1 | 0 | [6 empty] | 0 |  | 0 | 0 | 0 | [5 empty] | 4 | 0 | 3 |  | 0 | 0 | 0 |  |  | 500 |  | 0 |  | 3 | 1 | 0 |  | 0 |  | 511
567 | 609990297 | CATETER UMBILICAL DOBLE LUMEN PEDIATRICO POLIURETANO 3.5 FR 42 CMS PIEZA | PIEZA | 1 | 0 | [6 empty] | 0 |  | 0 | 0 | 0 | [5 empty] | 4 | 0 | 3 |  | 0 | 0 | 0 |  | 50 |  |  | 24 |  |  | 1 | 0 |  | 0 |  | 82
568 | 609990298 | cateter central por inserción periférica 2FR 2 LUMEN 30CMS POLIURETANO PIEZA (PICC NEONATAL) PIEZA | PIEZA | 1 | 360 | [6 empty] | 0 | 24 | 180 | 0 | 240 | 12 |  | 24 | 36 |  | 0 | 0 |  |  | 0 | 0 | 0 | 3 |  | 20 |  | 0 |  |  | 0 | 0 |  | 5 |  | 904
569 | 609990301 | cateter central por inserción periférica (PICC) 24 GA (2FR) 50 CMS 1 LUMEN PIEZA (PICC NEONATAL) PIEZA | PIEZA | 1 | 420 | [6 empty] | 0 | 60 | 120 | 0 | 0 | 12 |  | 24 | 36 |  | 0 | 0 | 2 |  | 0 | 0 | 0 |  |  |  |  | 0 |  |  | 0 | 0 |  | 0 |  | 674
570 | 609990330 | AGUA BIDESTILADA 1 LITRO NO CONTIENE ANTMICROBIANOS NI OTROS ADITIVOS. NO ESTERIL ENVASE DE UN LITRO | ENVASE | 1 | 0 | [6 empty] | 0 | 600 | 0 | 0 | 600 |  |  | 0 | 120 |  | 0 | 0 |  |  | 0 | 0 | 15 |  |  |  |  | 120 |  |  | 0 | 0 |  | 0 |  | 1455
571 | 609990335 | OLIVAS DE 3MM PARA EQUIPOS DE EMISIONES OTOACUSTICAS (ERC) . PIEZA | PIEZA | 1 | 0 | [6 empty] | 0 |  | 0 | 0 | 0 | [5 empty] | 0 | 0 |  |  | 0 | 0 | 0 | 10 | 10 |  |  | 0 |  |  | 0 | 0 |  |  |  | 20
572 | 609990336 | OLIVAS DE 4 MM PARA EQUIPOS DE EMISIONES OTOACUSTICAS (ERC) . PIEZA | PIEZA | 1 | 0 | [6 empty] | 0 |  | 0 | 0 | 0 | [5 empty] | 0 | 0 |  |  | 0 | 0 | 0 | 10 | 10 |  |  | 0 |  |  | 0 | 0 |  |  |  | 20
573 | 609990364 | ALCOHOL ETILICO 1 LT |  | 1 | 0 |  | 12 |  |  |  |  | 0 |  | 0 | 0 | 0 | [5 empty] | 0 | 0 |  |  | 0 | 0 | 0 |  |  |  |  | 0 | PIEZA |  | 0 | 0 |  | 0 |  | 12
574 | 609990365 | SANITIZANTE CLINICO DE ALTO NIVEL, CON INGREDIENTE ACTIVO A BASE DE NANOPARTICULAS DE 2 NANOMETROS" | GALON | 1 | 0 | [6 empty] | 0 |  | 0 | 0 | 0 | [5 empty] | 0 | 0 |  |  | 0 | 0 | 0 |  |  |  |  | 0 |  |  | 6 | 0 |  | 0 |  | 6
575 | 609990429 | MASCARILLA LARINGEA DESECHABLE NEONATAL NO. 2. PIEZA | PIEZA | 1 | 0 |  | 12 |  |  | 100 |  | 0 | 24 | 0 | 6 | 0 | 36 |  | 72 | 36 |  | 14 | 0 | 5 |  | 0 | 0 | 6 | 10 |  |  |  | 0 |  |  | 12 | 0 | 4 | 0 |  | 337
576 | 609990912 | BALON PARA SANGRADO UTERINO POSPARTO BAKRI 100% SILICON DE 24 FR * 54 CM INCLUYE JERINGA DE 60 ML | PIEZA | 1 | 0 | [6 empty] | 0 |  | 0 | 12 | 180 | 36 |  | 3 | 36 |  | 10 | 10 | 2 |  | 10 | 0 | 10 | 10 | 10 | 3 |  | 12 | 10 | 10 | 5 | 4 | 1 | 1 |  | 375
577 | 609990929 | SONDA PARA ASPIRACION YANKAUER desechable | PIEZA | 1 | 0 |  |  | 4 |  |  |  | 0 |  | 0 | 0 | 0 | [5 empty] | 0 | 0 | 0 |  | 10 | 0 | 0 |  |  |  |  | 0 |  |  | 0 | 15 |  | 0 |  | 29
578 | 600160253 | ACEITE LUBRICANTE PARA TURBINA DE PIEZA DE MANO DE ALTA VELOCIDAD. APLICADOR EN FORMA DE JERINGA. ENVASE CON 2 ML. | ENVASE | 2 | 0 | [6 empty] | 0 |  | 3 | 0 | 0 | 12 |  | 0 | 0 |  | 0 | 0 |  |  | 0 | 0 | 0 |  |  |  |  | 0 |  |  | 0 | 0 |  | 0 |  | 15
579 | 600160261 | ACEITE HIDROSOLUBLE PARA LUBRICAR Y PREVENIR EL DETERIORO DEL INSTRUMENTAL QUIRÚRGICO. INCLUYE: ENVASE CON ATOMIZADOR PARA APLICACIÓN.ENVASE CON 240 ML | ENVASE | 240 | 0 |  | 12 | 12 |  | 12 |  | 12 | 12 | 0 | 2 | 0 | 12 |  | 12 | 12 |  | 0 | 0 | 1 |  | 1 | 0 | 1 |  |  |  |  | 0 |  | 1 | 0 | 0 |  | 0 |  | 102
580 | 600160279 | ACEITE DE ALMENDRAS DULCES. ENVASE CON 4 LTS. | ENVASE | 4 | 0 |  | 120 |  |  |  |  | 0 | 12 | 0 | 0 | 0 |  |  | 0 | 24 |  | 0 | 0 |  |  | 0 | 0 | 0 |  | 10 | 6 |  | 0 |  |  | 0 | 0 |  | 0 |  | 172
581 | 601660103 | CATETER P/VENOCLISIS C/AGUJA CAL. 24 G LONG. 17 - 24 MM DE POLITETRAFLUORETILENO O POLIURETANO (TEFLON) RADIOPACO (TIPO JELLCO). CAJA C/50 PZAS. | CAJA | 50 | 1152 |  | 240 |  | 7 | 24 | 70 | 48 | 84 | 180 | 144 | 360 | 120 | 96 | 72 | 96 | 52 | 56 | 12 | 8 |  | 25 | 0 | 130 | 30 |  | 144 |  | 72 | 55 | 36 | 25 | 15 | 1 | 15 |  | 3369
582 | 601662836 | CATETER P/ANESTESIA EPIDURAL. ESTERIL DESECHABLE CAL. 22 G. LONGITUD 85 CMS DE PLASTICO TRANSPARENTE CON ACOTACIONES A 11 Y 16 CM C/ADAPT. PARA PIVOTE METALICO DE JERINGA PIEZA | PIEZA | 1 | 0 | [5 empty] | 36 | 0 | 120 | 48 | 0 | 0 |  |  | 0 | 0 |  | 0 | 0 |  |  | 0 | 0 | 0 |  |  |  |  | 0 |  |  | 0 | 0 | 100 | 10 |  | 314
583 | 601672884 | CATETER P/ANESTESIA EPIDURAL. ESTERIL DESECHABLE CAL. DE 18-19 G. DE MATERIAL PLASTICO FLEXIBLE RADIOPACO. RESISTENTE A ACODADURAS C/MARCAS INDELEBLES CM A CM INICIANDO A PARTIR DE 4.8 -5.5 CM DEL PRIMER ORIFICIO PROXIMAL HASTA 20 CMS CON PUNTA ROMA SIN ORIFICIO CON BORDES UNIFORMEMENTE REDONDEADOS CONORIFICIOS LATERALES DISTRIBUIDOS EN FORMA DE ESPIRAL EN 1/2 CMS A PARTIR DE LA PUNTA PROXIMAL Y CON LONGITUD DE 900-1050 MM PIEZA | PIEZA | 1 | 0 | [5 empty] | 10 | 100 |  | 0 | 0 | 0 | 50 | 50 | 0 | 0 |  | 0 | 0 |  |  | 0 | 0 | 0 |  |  |  |  | 0 | 8 |  | 0 | 0 | 25 | 10 |  | 253
584 | 601686603 | CATETER P/VENOCLISIS C/AGUJA CAL. 14 G LONG. 46 - 52 MM DE POLITETRAFLUORETILENO O POLIURETANO (TEFLON) RADIOPACO (TIPO JELLCO). CAJA C/50 PZAS. | CAJA | 50 | 240 |  | 24 |  |  |  |  | 120 | 6 | 48 | 12 | 120 | 12 | 12 | 24 | 24 | 52 | 25 | 0 | 4 | 2 | 3 | 0 | 0 | 6 | 30 | 40 |  | 2 | 3 | 1 | 15 | 25 | 2 | 5 |  | 857
585 | 601686629 | CATETER P/VENOCLISIS C/AGUJA CAL. 16 G LONG. 46 - 52 MM DE POLITETRAFLUORETILENO O POLIURETANO (TEFLON) RADIOPACO (TIPO JELLCO). CAJA C/50 PZAS. | CAJA | 50 | 240 |  | 48 |  |  | 1 | 6 | 240 | 120 | 240 | 250 | 276 | 12 | 12 | 12 | 12 | 26 | 56 | 0 | 5 | 5 | 2 | 6 | 20 | 20 | 30 | 25 | 24 | 60 | 4 | 1 | 15 | 20 | 2 | 10 |  | 1800
586 | 601686645 | CATETER P/VENOCLISIS C/AGUJA CAL. 18 G LONG. 28 - 34 MM DE POLITETRAFLUORETILENO O POLIURETANO (TEFLON) RADIOPACO (TIPO JELLCO). CAJA C/50 PZAS. | CAJA | 50 | 2400 |  | 480 | 1 | 4 | 96 | 3 | 336 | 480 | 240 | 250 | 360 | 180 | 144 | 360 | 240 | 382 | 168 | 300 | 40 | 40 | 35 | 50 | 130 | 40 | 30 | 320 | 50 | 72 | 165 | 36 | 75 | 50 | 30 | 45 |  | 7632
587 | 601686660 | CATETER P/VENOCLISIS C/AGUJA CAL. 20 G LONG. 28 - 34 MM DE POLITETRAFLUORETILENO O POLIURETANO (TEFLON) RADIOPACO (TIPO JELLCO). CAJA C/50 PZAS. | CAJA | 50 | 1800 |  | 48 | 1 | 7 | 144 | 3 | 240 | 240 | 240 | 160 | 240 | 180 | 144 | 144 | 12 |  | 168 | 150 | 40 | 60 | 35 | 50 | 130 | 20 | 30 | 12 | 36 | 60 | 165 | 36 | 60 | 20 | 30 | 40 |  | 4745
588 | 601686686 | CATETER P/VENOCLISIS C/AGUJA CAL. 22 G LONG. 23 - 27 MM DE POLITETRAFLUORETILENO O POLIURETANO (TEFLON) RADIOPACO (TIPO JELLCO). CAJA C/50 PZAS. | CAJA | 50 | 960 |  | 48 | 1 | 3 | 48 | 12 | 144 | 240 | 144 | 160 | 276 | 156 | 144 | 120 | 24 | 264 | 168 | 150 | 60 | 30 | 40 | 50 | 200 | 20 | 30 | 12 | 48 | 60 | 140 | 36 | 60 | 15 | 30 | 40 |  | 3933
589 | 602310104 | COMPRESA PARA VIENTRE DE ALGODON CON TRAMA OPACA A LOS RAYOS X. LONG. 70 CM. ANCHO 45 CM.BOLSA CON 6 PIEZAS | BOLSA | 6 | 1200 |  | 600 | 300 |  | 480 |  | 48 | 120 | 720 | 1000 | 1000 | 264 | 144 | 240 | 480 | 1056 | 84 | 100 | 8 | 30 | 50 | 60 | 30 | 250 | 400 | 450 | 120 | 1200 | 330 | 72 | 35 | 50 | 20 | 200 |  | 11141
590 | 603450305 | EQUIPO P/MEDICION D/PRESION VENOSA CENTRAL. CON: UNA LLAVE DE 3 VIAS ESCALA P/MEDIR EN MM. TUBO P/CONEX. AL PACIENTE Y AL FCO. DE SOL. TUBO PARA MEDIR LA PRESION CON INDICADOR FLOTANTE. EQUIPO | EQUIPO | 1 | 720 |  | 24 |  |  |  | 1 | 0 | 12 | 48 | 48 | 0 |  | 24 | 12 | 60 | 40 | 0 | 12 |  | 10 | 0 | 0 | 4 | 5 |  | 5 |  | 0 | 10 |  | 6 | 0 |  | 5 |  | 1046
591 | 603450503 | EQUIPO PARA APLICACION DE VOLUMENES MEDIDOS DE PLASTICO GRADO MEDICO ESTERIL DESECHABLE CONSTA DE: BAYONETA, FILTRO DE AIRE, CAMARA BURETA FLEXIBLE CON UNA CAPACIDAD DE 100 ML Y ESCALA GRADUADA EN MILIMETROS CAMARA DE GOTEO FLEXIBLE, MICROGOTERO, TUBO TRANSPORTADOR, MECANISMO REGULADOR DE FLUJO,DISPOSITIVO PAR A ADMINISTRACION DE MÉDICAMENTOS, OBTURADOR DEL TUBO TRANSPORTADOR, ADAPTADOR DE AGUJA, PROTECTOR DE LA BAYONETA Y PROTECTOR DEL ADAPTADOR. EQUIPO | EQUIPO | 1 | 324000 | 10000 | 10000 |  | 17 | 2400 | 1 | 480 | 6000 | 4800 | 500 | 0 | 2616 | 2400 | 2400 | 720 |  | 700 | 2500 | 500 | 7500 | 300 | 250 | 280 | 20 | 1500 | 1000 | 540 | 720 | 1100 | 180 | 500 | 250 | 100 | 500 |  | 384774
592 | 603452152 | EQUIPO BASICO PARA BLOQUEO MIXTO (EPIDURAL SUBDURAL) ESTERIL DESECH. CONSTA DE: AGUJA TOUHY 16-17 G LONG. 75-91 MM CON ADAPTADOR LUER LOCK HEMBRA Y MANDRIL PLASTICO CON BOTON INDICADOR DE ORIENTACION DEL BISEL, CON OSIN ORIFICIO EN LA PARTE CURVA DEL BISEL; CATETER EPIDURAL CON ADAPTADOR GUIA ESTERIL D ESECHABLE, CALIBRE 18 O 19G DE MATERIAL PLASTICO FLEXIBLE, RADIOPACO, RESISTENTE A A CODADURAS CON MARCAS ENDELEBLES CM A CM INICIANDO A PARTIR DE 4.8 A 5.5 CM DEL PRIMER ORIFICIO PROXIMAL (HASTA 20 CM CON PUNTA ROOMA SIN ORIFICIO, CON BORDESUNIFORMEMENTE REDONDEADOS, CON ORIFICIOS LATERALES DISTRIBUIDOS EN FORMA DE ESPIRAL EN 1.5 CM A PARTIR DE LA PUNTA DEL EXTREMO PROXIMAL Y CON LONGITUD DE 900 A 1050 MM C) SUJETADOR PARA CATETER ESTERIL Y DESECHABLE CON CONECTOR LUER LOCK HEMBRA CON TAPON QUE PERMITA LA UNION ENTRE EL CATETER EPIDURAL Y LA JERINGA O EL FILTRO ANTIBACTERIANO, JERINGA DE PLASTICO ESTERIL Y DESECHABLE DE 7 A 10 ML CON PIVOTE LUER MACHO Y CUERPO SILICONIZADO PARA TECNICA DE PERDIDA DE RESISTENCIA. EQUIPO. | EQUIPO | 1 | 3000 |  |  |  |  | 240 | 60 | 0 | 1200 | 1440 | 2500 | 1992 |  | 68 | 1200 | 60 |  | 224 | 60 | 10 | 180 | 50 | 24 | 130 |  |  | 500 | 70 | 0 | 330 |  |  | 5 | 100 | 350 |  | 13793
598 | 603453424 | EQUIPO PARA ANESTESIA EPIDURAL CONTIENE AGUJA MODELO TOUHY CALIBRE 17 G LONGITUD 75-91 MM SUJETADOR FILTRANTE DE 0.2 MICRAS CATETER EPIDURAL CALIBRE 19 LONGITUD 900 A 1050 MM RADIOPACO CON ADAPTADOR LAUER AGUJA MODELO TOUHY CALIBRE 17 G LONGITUD 75-91 MM SUJETADOR FILTRANTE DE 0.2 MICRAS CATETER EPIDURAL CALIBRE 19 LONGITUD 900 A 1050 MM RADIOPACO CON ADAPTADOR LAUER MACHO 3 AGUJAS HIPODERMICAS DE CALIBRE 18 G X 38 MM 25G X 16 MM Y 21 G X 38 MM JERINGA PARA TECNICA DE PERDIDA DE RESISTENCIA DE 10 ML JERINGA DE 3 ML JERINGA DE 20 ML 4 GASAS SECAS DE 10 X 10 CM SOLUCION DE IODOPOVIDONA 40 ML 3 APLICADORES CHAROLA PARA ANTISEPTICO CAMPO HENDIDO CAMPO DE TRABAJO ESTERIL Y DESECHABLE EQUIPO | EQUIPO | 1 | 6000 | [5 empty] | 120 | 0 | 360 | 0 | 0 | 180 |  | 240 | 0 | 3000 |  | 28 | 120 | 10 | 12 | 0 | 0 | 0 | 350 |  | 300 | 24 | 240 | 25 | 120 | 12 | 120 | 100 | 0 |  | 11361
599 | 603453788 | EQUIPO PARA ANESTESIA MIXTA EPIDURAL / SUBDURAL CONTIENE AGUJA MODELO TOUHY CON DIRECCIONADOR DE FLUJO CALIBRE 17G LONGITUD 75 91 MM AGUJA ESPINAL WITHACRE CON DIRECCIONADOR DE FLUJO 27 G LONGITUD 115.8 A 122.2 MM SUJETADOR FILTRANTE O SUJETADOR Y FILTRO DE 0.2 MICRAS CATETER EPIDURAL CALIBRE 19G LONGITUD 900 A 1050 MM RADIOPACO, CON ADAPTADOR LUER MACHO JERINGA DE PLASTICO DE 20 ML JERINGA DE PLASTICO DE 10 ML JERINGA DE PLASTICO DE 10 ML PARA TECNICA DE PERDIDA DE RESISTETNCIA JERINGA DE PLASTICO DE 3 ML 3 AGUJAS HIPODERMICAS DE CALIBRE 18G X 38 MM 25 G X 16 MM Y 21 G X 38 MM 4 GASAS SECAS SOLUCION IODOPOVIDONA, 40 ML 3 APLICADORES CHAROLA PARA ANTISEPTICO CAMPO HENDIDO CAMPO DE TRABAJO ESTERIL Y DESECHABLE. EQUIPO. | EQUIPO | 1 | 3600 |  | 1200 |  |  |  |  | 288 |  | 0 | 300 | 0 | 1044 |  | 360 | 240 |  | 0 | 50 | 10 | 12 | 50 | 0 | 0 |  |  | 80 |  | 0 |  | 120 | 50 | 0 | 50 | 0 |  | 7454
600 | 604360057 | GASA SECA CORTADA DE ALGODON LARGO: 7.5 CM. ANCHO: 5 CM. 12 CAPAS DE TEJIDO 20 X 12 EN VASE CON 200 PIEZAS. | PAQUETE | 200 | 4320 |  | 600 | 1200 |  | 480 |  | 480 | 120 | 720 | 70 | 180 | 156 | 216 | 600 | 420 | 541 | 336 | 480 | 140 |  | 50 | 0 | 350 | 180 |  | 12 | 12 | 0 | 330 | 72 | 100 | 100 | 5 | 40 |  | 12310
601 | 604360107 | GASA SECA CORTADA DE ALGODON LARGO: 10 CM. ANCHO: 10 CM. 12 CAPAS DE TIDO 20 X 12 ENVASE CON 200. PIEZAS. | PAQUETE | 200 | 18000 |  | 4800 | 1600 | 167 | 2400 | 20 | 1680 |  | 1440 | 3600 | 1992 | 1044 | 864 | 1200 | 540 | 2244 | 420 | 960 | 500 | 50 | 216 | 0 | 560 |  |  | 600 | 240 | 0 | 500 | 288 | 100 | 470 | 5 | 300 |  | 46800
602 | 604360115 | GASA SECA CORTADA 5 X 5 CM. PAQ. C/200 PIEZAS. | PAQUETE | 200 | 0 | [6 empty] | 0 | 120 | 24 | 0 | 0 | 216 |  | 144 | 60 |  | 168 | 60 | 40 |  | 5 | 60 | 0 |  |  |  |  | 0 |  | 30 | 0 | 20 | 5 | 0 |  | 952
603 | 604360206 | GASA SIMPLE SECA LARGO 91 M. ANCHO 91 CM. DE ALGODON TIPO HOSPITAL ROLLO TEJIDO PLANO DOBLADO. ROLLO. | ROLLO | 1 | 4800 |  | 720 |  | 83 | 960 |  | 576 | 360 | 144 | 320 | 48 | 300 | 624 | 216 | 180 | 1162 | 28 | 96 | 100 |  | 15 | 36 | 80 |  |  | 300 | 4 | 0 | 220 | 24 | 70 | 30 | 20 | 30 |  | 11546
604 | 604360552 | GASA SECA CORTADA, DE ALGODON CON TRAMA OPACA A LOS RAYOS X. LARGO 10 CM. ANCHO. 10 CM. PAQUETE 200 PIEZAS | PAQUETE | 200 | 9600 | [6 empty] | 0 | 360 | 0 | 0 | 1200 |  |  | 0 | 500 |  | 210 | 60 |  |  | 0 | 360 | 400 | 250 |  |  |  | 0 |  |  | 150 | 10 | 10 | 100 |  | 13210
605 | 604360693 | GASA SECA CORTADA DE ALGODON CON MARCA OPACA A LOS RAYOS X ESTERIL MEDIDAS 10 X 10 CM. ENVASE CON 10 PIEZAS. | PAQUETE | 10 | 0 |  |  |  | 0 |  |  | 0 |  | 0 | 0 | 0 | [5 empty] | 0 | 0 |  |  | 0 | 0 | 0 |  |  |  |  | 0 | 100 |  | 0 | 0 |  | 0 |  | 100
606 | 605320084 | EQUIPO P/VENOCLISIS S/AGUJA ESTERIL DESECHABLE MICROGOTERO. EQUIPO | PIEZA | 1 | 9000 |  | 240 | 12 | 18 | 480 |  | 3840 | 2400 | 4200 | 5000 | 12000 | 2088 | 1680 | 2400 | 2400 | 9900 | 3150 | 1200 | 1050 | 4000 | 1350 | 800 | 1400 | 100 | 1000 | 100 | 1900 | 300 | 1600 | 660 | 4000 | 200 | 200 | 300 |  | 78968
607 | 605320167 | EQUIPO P/VENOCLISIS S/AGUJA ESTERIL DESECHABLE NORMOGOTERO. EQUIPO | PIEZA | 1 | 180000 |  | 13500 | 12 | 554 | 5760 | 1200 | 28800 | 24000 | 24000 | 43200 | 30000 | 15600 | 16800 | 14400 | 18000 | 38478 | 6300 | 5000 | 4500 | 7000 | 1800 | 6500 | 7500 | 2000 | 4500 | 9000 | 4560 | 5400 | 13250 | 1800 | 6000 | 5283 | 1000 | 5000 |  | 550697
608 | 605320175 | EQUIPO P/TRANSFUSION C/FILTRO S/AGUJA EQUIPO | PIEZA | 1 | 12000 |  | 960 |  |  | 48 |  | 1920 | 1200 | 1440 | 1800 | 1500 | 1740 | 240 | 600 | 1200 | 1584 | 60 | 0 | 3 | 100 | 0 | 0 | 0 | 30 | 300 | 350 |  | 30 | 550 | 36 | 0 | 24 |  | 0 |  | 27715
609 | 605980010 | LLAVE DE 4 VIAS CON MARCAS INDICADORAS DEL SENTIDO EN QUE FLUYEN LAS SOLUCIONES Y POSICION DE CERRADO. CON ADITAMENTO DE CIERRE LUER LOCK MOVIL TUBO DE EXTENS. REMOVIBLE DE PLASTICO GRADO MEDICO LONG. 80 CMS X DIAM. INT. 2.7 MM MINI MO CONECTOR LUER LOCK HEMBRA EN EL EXTREMO DEL TUBO QUE SE CONECTA CON LA LLAVE Y CONECTOR LUER MACHO EN EL EXTREMO PROXIMAL CON ADITAMENTO DE CIERRE LUER LOCK MOVIL DESECHABLE PIEZA | PIEZA | 1 | 180000 |  | 1800 |  |  |  |  | 0 | 600 | 0 | 1300 | 744 | 12 | 9600 | 0 | 600 | 1584 | 7 | 6 | 1800 | 2000 | 0 | 60 | 20 | 20 |  | 1800 | 120 | 0 |  | 300 | 15 | 2 |  | 5 |  | 202395
610 | 605980036 | LLAVE DE 3 VIAS DE PLASTICO RIGIDO C/TUBO DE EXT. DE CLORURO POLIVINIL 80 CMS. LONG. (DESECH) PIEZA | PIEZA | 1 | 0 |  |  | 10 | 20 | 2400 |  | 1440 | 24000 | 0 | 650 | 31200 | 12 | 0 | 108 | 24 | 1584 | 28 | 6 | 400 | 500 | 1800 | 60 | 180 | 20 |  | 100 | 360 | 450 | 70 | 300 | 15 | 6 |  | 5 |  | 65748
611 | 605980226 | LLAVE DE 4 VIAS DE PLASTICO RIGIDO S/TUBO DE EXT. ESTERIL (DESECH) PIEZA | PIEZA | 1 | 3600 |  | 1200 |  |  | 300 |  | 0 | 240 | 0 | 0 | 0 |  |  | 48 | 5160 |  | 28 | 0 |  |  | 100 | 0 | 20 | 20 |  | 50 |  | 0 |  |  | 0 | 6 |  | 0 |  | 10772
612 | 608590519 | TAPONES LUER LOCK PARA CATETER DE HICKMAN PARA HEPARINIZACION ESTERIL Y DESECHABLE. | PIEZA | 1 | 30000 |  |  | 12 |  |  |  | 0 | 3600 | 0 | 2500 | 6000 | 5196 | 3240 | 0 | 5160 | 13200 | 40 | 0 |  | 300 | 0 | 0 | 0 | 150 | 100 |  | 180 | 0 |  | 420 | 25 | 0 |  | 300 |  | 70423
613 | 609530209 | VENDA DE GASA DE ALGODÓN (BASTON). ANCHO 5 CM. LONG. 2.7 M. PIEZA | PIEZA | 1 | 384 |  |  |  |  | 1440 |  | 0 |  | 0 | 0 | 0 |  |  | 0 | 50 |  | 0 | 0 |  |  | 0 | 0 | 0 |  |  |  |  | 0 |  |  | 0 | 0 |  | 0 |  | 1874
614 | 609530456 | VENDA ENYESADA ANCHO 5 CM. GASA DE ALGODON RECUBIERTA DE UNA CAPA UNIFORME DE YESO GRADO MEDICO. LONG. 2.75 MTS. C/12 PIEZAS. | CAJA | 12 | 120 |  |  |  | 1 | 144 |  | 96 | 120 | 60 | 72 | 0 | 36 | 240 | 12 | 120 | 52 | 70 | 10 | 20 | 15 | 0 | 6 | 10 |  | 24 |  | 24 | 0 | 40 | 6 | 20 | 12 | 5 | 14 |  | 1349
615 | 609530555 | VENDA ENYESADA ANCHO 10 CM. GASA DE ALGODON RECUBIERTA DE UNA CAPA UNIFORME DE YESO GRADO MEDICO. LONG. 2.75 MTS. C/12 PIEZAS. | CAJA | 12 | 600 |  |  | 6 | 4 | 144 |  | 240 | 360 | 240 | 160 | 300 | 156 | 300 | 48 | 120 | 396 | 140 | 96 | 40 | 45 | 30 | 60 | 85 |  | 60 |  | 36 | 0 | 110 | 6 | 20 | 30 | 10 | 50 |  | 3892
616 | 609530571 | VENDA ENYESADA ANCHO 15 CM. GASA DE ALGODON RECUBIERTA DE UNA CAPA UNIFORME DE YESO GRADO MEDICO. LONG. 2.75 MTS. C/12 PIEZAS. | CAJA | 12 | 300 |  |  |  | 4 | 96 |  | 240 | 360 | 180 | 160 | 300 | 108 | 300 | 48 | 120 | 304 | 140 | 96 | 20 | 36 | 25 | 30 | 70 |  | 60 |  | 12 | 0 | 110 | 6 | 20 | 30 | 20 | 30 |  | 3225
617 | 609530597 | VENDA ENYESADA ANCHO 20 CM. GASA DE ALGODON RECUBIERTA DE UNA CAPA UNIFORME DE YESO GRADO MEDICO. LONG. 2.75 MTS. C/12 PIEZAS. | CAJA | 12 | 180 | [6 empty] | 48 | 120 | 60 | 72 | 300 | 4 | 360 | 24 | 60 | 53 | 70 | 10 | 6 | 24 | 5 | 20 | 40 |  |  |  | 6 | 0 | 27 | 3 | 12 | 15 | 10 | 6 |  | 1535
618 | 609531603 | VENDA DE GASA DE ALGODÓN (BASTON). ANCHO 10 CM. LONG. 2.7 M. PIEZA | PIEZA | 1 | 4200 | [6 empty] | 0 |  | 0 | 0 | 0 |  |  | 0 | 0 | 53 | 0 | 0 |  |  | 0 | 0 | 0 |  |  |  |  | 0 | 20 |  | 0 | 0 |  | 0 |  | 4273
619 | 609990025 | EQUIPO PARA TRANSFUSION PARA BOLSA DE SANGRE CON FILTRO CON MEDIDOR DE VOLUMEN DE 100 ML Y ESCALA EN ML ESTERIL DESECHABLE. PIEZA | PIEZA | 1 | 9600 | [6 empty] | 0 | 36 | 0 | 100 | 0 |  |  | 0 | 9125 |  | 0 | 0 |  |  | 0 | 0 | 0 |  |  |  |  | 0 | 110 |  | 0 | 0 |  | 0 |  | 18971
621 | 609990160 | Extensión para infusor desechable trasparente de 150 cm de longitud. PIEZA. | PIEZA | 1 | 3000 | [6 empty] | 0 | 1800 | 120 | 1500 | 3000 |  | 1200 | 300 | 60 | 330 | 0 | 0 |  |  | 0 | 0 | 0 | 20 | 100 | 600 |  | 0 |  | 300 | 0 | 0 |  | 350 |  | 12680
622 | 609990161 | Extensión para infusor desechable de 150 cm de longitud radiopaco. PIEZA. | PIEZA | 1 | 3000 |  | 1200 |  |  |  |  | 0 | 100 | 120 | 600 | 100 |  |  | 120 | 24 | 330 | 0 | 0 |  |  | 0 | 0 | 0 | 20 | 100 | 100 |  | 0 |  |  | 0 | 0 |  | 0 |  | 5814
623 | 609990162 | Jeringa plástica desechable transparente para perfusor de 20 Ml. pieza. | PIEZA | 1 | 2400 |  | 960 |  |  |  |  | 0 | 600 | 0 | 1500 | 492 |  |  | 300 | 60 | 330 | 0 | 0 |  |  | 0 | 0 | 0 | 20 | 100 | 360 |  | 0 |  | 120 | 0 | 0 |  | 200 |  | 7442
624 | 609990163 | Jeringa plástica desechable radiopaca para perfusor de 50 ML. Pieza. | PIEZA | 1 | 1200 |  | 960 |  |  |  |  | 0 | 600 | 0 | 600 | 0 |  | 500 | 300 | 24 | 330 | 0 | 0 |  |  | 0 | 0 | 0 | 20 | 100 | 150 |  | 0 |  | 120 | 0 |  |  | 100 |  | 5004
625 | 609990020 | SONDA DESECHABLE P/CONEXION DE OXIGENO DIAM. INT. 4.5-4.8 MM LONG 150-180 CM C/2 CONECTORES FLEX. TIPO CAMPANA P/ADAPTAN AL CILINDRO OXIGENO CON EQUIPO PIEZA | PIEZA | 1 | 14400 |  | 1500 |  | 8 |  |  | 0 | 2400 | 0 | 0 | 0 |  | 240 | 600 | 60 |  | 0 | 30 | 50 | 200 | 0 | 0 | 200 |  | 500 | 100 |  | 720 | 220 | 180 | 0 | 200 |  | 200 |  | 21808
626 | 601685647 | CATETER P/VENOCLISIS D/PLAST. NO RADIOPACO ESTERIL DESECHABLE CON AGUJA Y CONECTOR PARA JERINGA LONG. 19 MM. CAL 19 G. PIEZA | PIEZA | 1 | 0 |  |  |  | 253 |  |  | 0 |  | 0 | 0 | 0 |  |  | 144 | 3600 |  | 0 | 0 | 250 |  | 0 | 0 | 0 |  |  |  |  | 0 | 4100 |  | 0 | 0 |  | 0 |  | 8347
627 | 601663057 | CANULA PARA SUCCION TIPO YANKAUER DE PLASTICO GRADO MEDICO RIGIDO ESTERIL Y DESECHABLE INASTILLABLE PUNTA ESTANDAR TIPO OLIVA ACANALADA ENSAMBLADA EN UNA SOLA PIEZA, CON MANGO ANATOMICO Y TUBO DE ASPIRACION DE PLASTICO GRADO MEDICO, DE 6 MM DE DIAMETRO INTERNO Y 18 CM DE LONGITUD PIEZA | PIEZA | 1 | 2160 |  |  |  | 120 | 960 |  | 0 | 360 | 1200 | 120 | 0 |  |  | 144 | 180 |  | 0 | 6 |  |  | 50 | 0 | 0 |  | 100 | 100 | 80 | 0 | 120 |  | 6 | 10 |  | 0 |  | 5716
628 | 601644578 | SONDA FO”LEY” CAL. 16 FR. P/DRENAJE URINARIO PERMANENCIA PROLONG. DE ELASTOMERO DE SILICON 2 VIAS C/GLOBO AUTORRETENCION 30 ML VALV. P/JERINGA ESTERIL Y DESECHABLE PIEZA | PIEZA | 1 | 4800 | [5 empty] | 50 | 0 | 1200 | 24 | 0 | 0 | 552 |  | 288 | 1440 |  | 0 | 0 |  |  | 300 | 250 | 350 |  |  |  |  | 0 | 770 |  | 0 | 600 |  | 30 |  | 10654
629 | 600400287 | AGUJA P/ANESTESIA EPIDURAL MOD. TOUHY CAL. 16 G LONG. 7.5 - 8.6 CM. DE PAREDES DELGADAS. PIEZA | PIEZA | 1 | 0 |  |  | 4 |  |  | 12 | 960 |  | 60 | 0 | 0 |  | 240 | 0 | 120 |  | 0 | 30 |  | 180 | 0 | 0 | 0 |  |  |  |  | 0 | 200 |  | 0 | 0 |  | 50 |  | 1856
630 | 600400543 | AGUJA P/RAQUIANESTESIA O BLOQUEO SUBARCNOIDEO CAL. 25 G LONG. 11.6 - 11.9 CM DESECH.Y ESTERIL DE ACERO INOXIDABLE MANDRIL CON BOTON Y CONECTOR ROSCADO LUER HEMBRA TRASLUCIDO TIPO WHITACRE PIEZA | PIEZA | 1 | 8400 |  | 2400 | 4 |  | 204 | 12 | 3360 | 300 | 120 | 1440 | 0 | 1080 | 1800 | 1200 | 1200 | 2376 | 280 | 120 | 150 | 250 | 0 | 450 | 90 | 850 |  | 1000 | 60 | 720 | 1700 | 70 | 25 | 400 |  | 250 |  | 30311
631 | 600402028 | AGUJA PARA ANESTESIA EPIDURAL DE PAREDES DELGADAS MODELO TOUHY LONG. 7.5 A 8.6 CM. CAL.18 G. PIEZA | PIEZA | 1 | 0 |  |  |  |  | 2000 |  | 0 |  | 0 | 0 | 0 |  |  | 0 | 50 |  | 0 | 20 |  |  | 0 | 0 | 0 |  |  |  |  | 0 |  |  | 0 | 0 |  | 0 |  | 2070
632 | 600409007 | AGUJA P/ RAQUIANESTESIA O BLOQUEO SUBARACNOIDEO DE ACERO INOXIDABLE CAL. 22 G LONG. 8.7 - 9.1 CM DESECH. Y ESTERIL PUNTA TIPO LAPIZ CONECTOR ROSCADO LUER HEMBRA TRANSLUCIDO Y MANDRIL CON BOTON TIPO WHITACRE PIEZA | PIEZA | 1 | 2400 | [5 empty] | 12 | 0 |  | 0 | 0 | 0 |  |  | 0 | 240 |  | 0 | 10 | 10 |  | 0 | 0 | 60 |  |  |  |  | 30 | 110 |  | 50 | 0 | 50 | 50 |  | 3022
633 | 601663065 | CANULA PARA SUCCION TIPO YANKAUER (C/TUBO ASP) DE PLASTICO GRADO MEDICO RIGIDO ESTERIL Y DESECHABLE INASTILLABLE PUNTA ESTANDAR TIPO OLIVA ACANAL DA ENSAMBLADA EN UNA SOLA PIEZA, CON MANGO ANATOMICO Y TUBO DE ASPIRACION DE PLASTICO GR ADO MEDICO, DE 6 MM DE DIAMETRO INTERNO Y 18 CM DE LONGITUD (INCLUYE TUBO DE ASPIRACION DE PLASTICO TRANSPARENTE ESTERIL CON UNA LONGITUD DE 1.80 M ) PIEZA | PIEZA | 1 | 4800 |  |  |  |  | 300 | 2 | 0 | 120 | 0 | 0 | 0 |  |  | 144 | 300 |  | 210 | 6 |  | 200 | 0 | 0 | 60 | 100 |  |  | 80 | 0 | 440 | 20 | 0 | 12 |  | 0 |  | 6794
634 | 601644586 | SONDA FO”LEY” CAL. 18 FR. P/DRENAJE URINARIO PERMANENCIA PROLONG. DE ELASTOMERO DE SILICON 2 VIAS C/GLOBO AUTORRETENCION 30 ML VALV. P/JERINGA ESTERIL Y DESECHABLE PIEZA | PIEZA | 1 | 4800 | [5 empty] | 30 | 0 |  | 24 | 0 | 0 | 540 |  | 360 | 1440 |  | 0 | 0 |  |  | 150 | 360 | 280 |  |  |  |  | 0 | 220 |  | 0 | 30 |  | 20 |  | 8254
635 | 600663354 | SONDA PARA ASPIRACION DE PLASTICO TRANSPARENTE LIBRE DE PIROGENOS ATOXICO DE 55 CM DE LO NGITUD CON VALVULA DE CONTROL DE ASPIRACION CON PUNTA ROMA ESTERIL Y DESECHABLE CALIBRE 16 FR. PIEZA. | PIEZA | 1 | 24000 |  |  | 12 | 12 |  | 12 | 0 |  | 0 | 0 | 0 |  |  | 96 | 720 |  | 0 | 0 |  |  | 0 | 0 | 100 |  |  |  |  | 0 |  |  | 30 | 0 |  | 0 |  | 24982
636 | 600402341 | AGUJA P/ RAQUIANESTESIA MOD. GREEN CAL. 26 G LONG. 11.5 CM REESTERILIZABLES C/MANDRIL. PIEZA | PIEZA | 1 | 0 | [5 empty] | 6 | 0 |  | 0 | 0 | 0 |  |  | 0 | 360 |  | 0 | 0 |  |  | 0 | 0 | 0 |  |  |  |  | 0 | 27 | 120 | 0 | 0 | 100 | 0 |  | 613
637 | 601100126 | BALON P/REANIMACION CARDIORRESPIRATORIO NEONATAL. 280-100 ML. C/ADAPT.P/MASCARILLA O CANULA. C/ENTRADA P/OXIGENO. C/BOLSA RESERVORIO CAP. 600 ML. PIEZA | PIEZA | 1 | 1440 |  | 24 |  |  |  |  | 0 | 24 | 36 | 280 | 0 |  | 24 | 12 | 240 |  | 7 | 5 | 5 |  | 0 | 36 | 6 | 5 | 10 | 24 |  | 12 | 6 | 6 | 6 | 4 | 2 | 4 |  | 2218
638 | 601100142 | BALON P/REANIMACION CARDIORRESPIRATORIA ADULTO. 1600-1300 ML. C/ADAPTADOR P/MASCARILLA OCANULA. C/ENTRADA P/OXIGENO. C/BOLSA RESERVORIO CAP. 2500 ML PIEZA | PIEZA | 1 | 2880 |  | 24 |  |  | 6 |  | 96 | 60 | 60 | 420 | 0 |  | 240 | 36 | 180 |  | 14 | 18 | 5 |  | 0 | 120 | 12 | 5 | 10 | 4 |  | 3 | 30 | 6 | 15 | 8 | 2 | 5 |  | 4259
639 | 601660293 | TUBO ENDOTRAQUEAL SIN GLOBO. CAL. 26 FR. DE CLORURO DE POLIVINILO TRANSPARENTE GRADUADO CON MARCA RADIOPACA ESTERIL Y DESECHABLE. C/ADAPTADOR. PIEZA | PIEZA | 1 | 480 |  |  | 4 |  |  |  | 0 |  | 0 | 72 | 24 |  | 18 | 0 | 120 |  | 0 | 0 | 5 |  | 0 | 30 | 0 |  |  | 20 |  | 0 | 160 |  | 6 | 0 |  | 6 |  | 945
640 | 601660228 | TUBO ENDOTRAQUEAL SIN GLOBO. CAL. 12 FR. DE CLORURO DE POLIVINILO TRANSPARENTE GRADUADO CON MARCA RADIOPACA ESTERIL Y DESECHABLE. C/ADAPTADOR. PIEZA | PIEZA | 1 | 2400 |  | 120 | 4 | 2 | 480 |  | 48 | 120 | 0 | 208 | 84 |  | 48 | 0 | 720 |  | 20 | 12 | 5 | 3 | 0 | 30 | 16 |  | 10 | 350 |  | 0 | 120 |  | 12 | 0 |  | 10 |  | 4822
641 | 601660236 | TUBO ENDOTRAQUEAL SIN GLOBO. CAL. 14 FR. DE CLORURO DE POLIVINILO TRANSPARENTE GRADUADO CON MARCA RADIOPACA ESTERIL Y DESECHABLE. C/ADAPTADOR. PIEZA | PIEZA | 1 | 3600 |  | 120 | 4 | 2 | 720 |  | 0 | 120 | 0 | 208 | 84 |  | 48 | 0 | 60 | 607 | 20 | 12 | 5 |  | 0 | 60 | 16 |  | 10 | 350 |  | 0 | 80 |  | 12 | 0 |  | 15 |  | 6153
642 | 601660244 | TUBO ENDOTRAQUEAL SIN GLOBO. CAL. 16 FR. DE CLORURO DE POLIVINILO TRANSPARENTE GRADUADO CON MARCA RADIOPACA ESTERIL Y DESECHABLE. C/ADAPTADOR. PIEZA | PIEZA | 1 | 1200 |  | 48 | 4 | 2 | 960 |  | 0 | 36 | 0 | 104 | 48 |  | 48 | 0 | 120 |  | 20 | 12 | 5 |  | 0 | 60 | 16 |  | 10 | 50 |  | 0 | 110 |  | 12 | 0 |  | 12 |  | 2877
643 | 601660251 | TUBO ENDOTRAQUEAL SIN GLOBO. CAL. 18 FR. DE CLORURO DE POLIVINILO TRANSPARENTE GRADUADO CON MARCA RADIOPACA ESTERIL Y DESECHABLE. C/ADAPTADOR. PIEZA | PIEZA | 1 | 480 |  | 48 | 4 | 2 | 960 |  | 0 | 36 | 0 | 52 | 24 |  | 48 | 0 | 84 |  | 0 | 12 | 5 |  | 0 | 60 | 16 |  | 10 | 20 |  | 0 | 110 |  | 12 | 0 |  | 10 |  | 1993
644 | 601660269 | TUBO ENDOTRAQUEAL SIN GLOBO. CAL. 20 FR. DE CLORURO DE POLIVINILO TRANSPARENTE GRADUADO CON MARCA RADIOPACA ESTERIL Y DESECHABLE. C/ADAPTADOR. PIEZA | PIEZA | 1 | 480 |  | 48 | 4 |  | 720 |  | 0 | 36 | 0 | 52 | 48 |  | 48 | 0 | 300 |  | 0 | 12 | 5 |  | 0 | 60 | 16 |  | 10 | 20 |  | 0 | 110 |  | 12 | 0 |  | 10 |  | 1991
645 | 601660277 | TUBO ENDOTRAQUEAL SIN GLOBO. CAL. 22 FR. DE CLORURO DE POLIVINILO TRANSPARENTE GRADUADO CON MARCA RADIOPACA ESTERIL Y DESECHABLE. C/ADAPTADOR. PIEZA | PIEZA | 1 | 480 |  | 48 | 4 |  | 720 |  | 0 | 36 | 0 | 72 | 48 |  | 48 | 0 | 180 |  | 0 | 12 | 5 |  | 0 | 60 | 16 |  |  | 20 |  | 0 | 110 |  | 12 | 0 |  | 5 |  | 1876
646 | 601660657 | SONDAS P/ESOFAGO CAL. 16FR 3 VIAS PUNTA CERRADA CON 4 ORIFICIOS,DE LATEX MODELO: SENGSTAKEN (BLAKEMORE) LONG:100cm. PIEZA | PIEZA | 1 | 60 | [6 empty] | 0 |  | 0 | 0 | 0 | [5 empty] | 0 | 0 |  |  | 0 | 0 | 0 |  |  |  |  | 0 |  |  | 0 | 0 |  | 0 |  | 60
647 | 601661911 | CATETER VENOSO CENTRAL CAL. 5 FR. LONG. 13 CM POLIURETANO O SILICON RADIOPACO ESTERIL DESECH. C/2 LUMENES INT. CAL. 18Y20 G C/ PUNTA FLEXIBLE CON AGUJA CAL. 20G CATETER INTRODUCTOR CAL. 20 G SOBRE UNA AGUJA CAL. 22G CON A GUJA DE ALAMBRE DE 0.53MM DE DIAMENTRO Y 45 CM DE LONGITUD Y GUJA DE ALAMBRE DE 0.53MM DE DIAMENTRO Y 45 CM DE LONGITUD Y PUNTA EN "J" CON UNDILATADOR VENOSO,UNA JERINGA DE 5CC DOS CAPSULAS DE INYECCION LUER LOCK PIEZA | PIEZA | 1 | 180 | [6 empty] | 0 | 24 | 0 | 40 | 0 |  | 24 | 12 | 24 | 66 | 0 | 0 |  |  | 0 | 0 | 0 |  |  |  |  | 0 | 13 |  | 2 | 0 |  | 5 |  | 390
648 | 601100134 | BALON P/REANIMACION CARDIORRESPIRATORIA PEDIATRICO. 500-350 ML. C/ADAPTADOR P/MASCARILLA O CANULA. C/ENTRADA P/OXIGENO. C/BOLSA RESERVORIO CAP. 2500 PIEZA | PIEZA | 1 | 1440 |  | 288 |  |  |  |  | 48 | 24 | 36 | 120 | 0 |  | 24 | 12 | 60 |  | 0 | 12 | 5 |  | 0 | 60 | 9 | 5 | 10 | 10 |  | 3 | 6 | 3 | 6 | 4 | 2 | 0 |  | 2187
649 | 601663347 | SONDA PARA ASPIRACION DE PLASTICO TRANSPARENTE LIBRE DE PIROGENOS ATOXICO DE 55 CM DE LO NGITUD CON VALVULA DE CONTROL DE ASPIRACION CON PUNTA ROMA ESTERIL Y DESECHABLE CALIBRE 14 FR.PIEZA. | PIEZA | 1 | 0 |  |  |  | 12 | 200 |  | 0 | 240 | 0 | 0 | 180 |  |  | 120 | 1920 |  | 0 | 0 | 60 |  | 120 | 0 | 0 |  |  | 100 |  | 0 |  | 60 | 20 | 0 |  | 0 |  | 3032
650 | 601670458 | CANULA OROFARINGEA TAMAÑO 0 LONG. 50 MM MOD. GUEDEL/BERMAN DE PLASTICO TRANSPARENTE.PIEZA | PIEZA | 1 | 600 |  | 24 | 4 |  | 780 | 1 | 12 | 24 | 0 | 48 | 0 | 48 |  | 12 | 100 | 26 | 56 | 12 | 5 |  | 0 | 25 | 20 | 10 | 30 | 12 |  | 15 | 55 | 5 | 25 | 5 | 2 | 0 |  | 1956
651 | 601670466 | CANULA OROFARINGEA TAMAÑO 2 LONG. 70 MM MOD. GUEDEL/BERMAN DE PLASTICO TRANSPARENTE.PIEZA | PIEZA | 1 | 600 |  | 30 |  |  | 980 | 1 | 36 | 60 | 48 | 48 | 120 | 48 | 48 | 12 | 12 | 26 | 56 | 12 | 5 |  | 0 | 25 | 20 | 10 | 50 | 10 |  | 20 | 50 | 5 | 25 | 5 | 2 | 0 |  | 2364
652 | 601670482 | CANULA OROFARINGEA TAMAÑO 4 LONG. 90 MM MOD. GUEDEL/BERMAN DE PLASTICO TRANSPARENTE.PIEZA | PIEZA | 1 | 9600 |  | 30 | 4 | 62 | 2000 | 1 | 144 | 120 | 120 | 260 | 120 | 216 |  | 72 | 24 | 66 | 56 | 36 | 5 |  | 0 | 25 | 90 | 10 | 50 | 10 |  | 20 | 60 | 5 | 30 | 5 | 2 | 24 |  | 13267
653 | 601670680 | CANULA OROFARINGEA TAMAÑO 6 LONG. 110 MM MOD. GUEDEL/BERMAN DE PLASTICO TRANSPARENTE. PIEZA | PIEZA | 1 | 1200 |  | 24 | 4 | 3 | 400 | 1 | 96 | 24 | 120 | 180 | 0 | 24 | 48 | 72 | 24 | 66 | 56 | 36 | 5 |  | 3 | 25 | 90 | 10 | 50 | 5 |  | 0 | 110 | 5 | 30 | 5 | 2 | 12 |  | 2730
654 | 601673304 | CANULA OROFARINGEA TAMAÑO 00 LONG. 40 MM MOD. GUEDEL/BERMAN DE PLASTICO TRANSPARENTE. PIEZA | PIEZA | 1 | 240 |  | 24 | 4 |  |  |  | 0 | 24 | 120 | 48 | 0 | 48 |  | 12 | 12 | 26 | 56 | 6 | 5 |  | 0 | 25 | 20 | 10 | 20 | 5 |  | 15 | 55 | 5 | 25 | 5 | 2 | 5 |  | 817
655 | 601673312 | CANULA OROFARINGEA TAMAÑO 1 LONG. 60 MM MOD. GUEDEL/BERMAN DE PLASTICO TRANSPARENTE.PIEZA | PIEZA | 1 | 600 |  | 30 | 4 |  | 720 | 1 | 36 | 36 | 48 | 36 | 120 | 48 | 24 | 12 | 12 | 26 | 56 | 12 | 5 |  | 5 | 25 | 30 | 10 | 20 | 5 |  | 20 | 110 | 5 | 25 | 5 | 2 | 6 |  | 2094
656 | 601673320 | CANULA OROFARINGEA TAMAÑO 3 LONG. 80 MM MOD. GUEDEL/BERMAN DE PLASTICO TRANSPARENTE.PIEZA | PIEZA | 1 | 3600 |  | 30 | 4 | 42 | 1930 | 1 | 144 | 120 | 120 | 96 | 120 | 120 | 24 | 72 | 36 | 66 | 56 | 36 | 5 |  | 0 | 25 | 50 | 10 | 50 | 5 |  | 20 | 55 | 5 | 30 | 5 | 2 | 20 |  | 6899
657 | 601673346 | CANULA OROFARINGEA TAMAÑO 5 LONG. 100 MM MOD. GUEDEL/BERMAN DE PLASTICO TRANSPARENTE. PIEZA | PIEZA | 1 | 3600 |  | 30 | 4 | 33 | 1930 | 1 | 144 | 120 | 120 | 300 | 84 | 240 |  | 96 | 36 | 66 | 56 | 36 | 5 |  | 5 | 25 | 50 | 10 | 50 | 5 |  | 20 | 110 | 5 | 30 | 5 | 2 | 20 |  | 7238
658 | 601673429 | CATETER P/ EMBOLECTOMIA MOD. FORGATY CAL. 6 FR. LONG. 80CM ESTERIL Y DESECHABLE. PIEZA | PIEZA | 1 | 120 | [6 empty] | 0 |  | 0 | 0 | 0 | [5 empty] | 0 | 0 |  |  | 0 | 0 | 0 |  |  |  |  | 0 |  |  | 0 | 0 |  | 0 |  | 120
659 | 601673437 | CATETER P/ EMBOLECTOMIA MOD. FORGATY CAL. 7 FR. LONG. 80CM ESTERIL Y DESECHABLE. PIEZA | PIEZA | 1 | 120 | [6 empty] | 0 |  | 24 | 6 | 0 |  |  | 0 | 12 |  | 0 | 0 |  |  | 0 | 0 | 0 |  |  |  |  | 0 |  |  | 0 | 0 |  | 0 |  | 162
660 | 601674419 | CATETER P/EMBOLECTOMIA MOD. FOGARTY CAL. 5 FR LONG. 80 CM. ESTERIL Y DESECHABLE PIEZA | PIEZA | 1 | 120 | [6 empty] | 0 |  | 24 | 6 | 0 |  |  | 0 | 12 |  | 0 | 0 |  |  | 0 | 0 | 0 |  |  |  |  | 0 |  |  | 0 | 0 |  | 0 |  | 162
661 | 601674922 | SONDA TIPO NELATON CAL. 26 FR. PARA DRENAJE URINARIO DE LATEX PUNTA REDONDA LONG. 40 CM. PIEZA | PIEZA | 1 | 0 |  |  |  | 4 | 200 |  | 0 |  | 0 | 24 | 0 |  |  | 0 | 10 |  | 0 | 30 | 2 |  | 0 | 0 | 0 |  |  |  |  | 0 |  |  | 0 | 0 |  | 0 |  | 270
662 | 601674930 | SONDA TIPO NELATON CAL. 28 FR. PARA DRENAJE URINARIO DE LATEX PUNTA REDONDA LONG. 40 CM. PIEZA | PIEZA | 1 | 0 |  |  |  | 4 |  |  | 48 |  | 0 | 24 | 0 |  |  | 0 | 12 |  | 0 | 30 | 1 |  | 0 | 0 | 0 |  |  |  |  | 0 |  |  | 0 | 0 |  | 0 |  | 119
663 | 601674948 | SONDA TIPO NELATON CAL. 30 FR. PARA DRENAJE URINARIO DE LATEX PUNTA REDONDA LONG. 40 CM. PIEZA | PIEZA | 1 | 0 |  |  |  | 4 |  |  | 48 |  | 0 | 24 | 0 |  |  | 0 | 12 |  | 0 | 0 | 1 |  | 0 | 0 | 0 |  |  |  |  | 0 |  |  | 0 | 0 |  | 0 |  | 89
664 | 601675010 | CATETER P/SUMINISTRO DE OXIGENO C/TUBO DE CONEXION Y CANULA NASAL. DE PLASTICO DIAMETRO INTERNO 2 MM. LONG.: 180 CM. PIEZA | PIEZA | 1 | 84000 |  | 1800 |  | 42 | 2400 | 500 | 3840 | 4800 | 2400 | 4000 | 6000 | 2160 | 2400 | 2160 | 1200 | 462 | 1120 | 960 | 900 | 450 | 1200 | 1500 | 3000 | 300 | 1000 | 500 | 850 | 0 | 2300 | 360 | 100 | 500 |  | 800 |  | 134004
665 | 601676638 | CATETER P/VASOS UMBILICALES CAL. 3.5 FR LONG. 35-38 CM ESTERIL DESECHABLE RADIOPACO DE CLORURO DE POLIVINILO C/ACOTACIONES A 5 10 Y 15 CM. PIEZA | PIEZA | 1 | 1800 |  | 200 |  |  |  |  | 0 | 60 | 96 | 192 | 360 | 36 | 120 | 36 | 36 | 396 | 0 | 0 | 5 |  | 0 | 30 | 15 | 30 |  | 80 |  | 0 | 12 | 3 | 1 | 3 |  | 20 |  | 3531
666 | 601676646 | CATETER P/VASOS UMBILICALES CAL. 5.0 FR LONG. 35-38 CM ESTERIL DESECHABLE RADIOPACO DE CLORURO DE POLIVINILO C/ACOTACIONES A 5 10 Y 15 CM. PIEZA | PIEZA | 1 | 1800 |  | 240 |  |  |  |  | 0 | 60 | 96 | 192 | 240 | 4 | 120 | 36 | 36 | 396 | 0 | 0 | 5 |  | 0 | 20 | 15 | 30 |  | 500 |  | 24 | 10 | 3 | 1 | 0 |  | 5 |  | 3833
667 | 601676653 | CATETER VENOSO CENTRAL DOBLE LUMEN CAL. 7 FR. X 20 CM LONG. POLIURETANO O SILICON PUNTA FLEXIB. RADIOPACO ESTERIL DESECH. LUMENES 14 O 19 G DISPOSITIVO DE FIJACION AJUSTABLE CON CAPSULA DE INYECCION Y EQUIPO SE COLOCACION QUE CONTIENE JERINGA CON CAPACIDAD MINIMA DE 5 CC AGUJA CALIBRE 16 O 18 G DE 6.35 - 7.2 CMS DE LONG. GUIA DE ALAMBRE DE 45 - 70 CMS CON PUNTA FLEXIBLE EN "J" CONTENIDA EN FUNDA DE PLASTICO CON DISPENSADOR DILATADOR VASCULAR Y SISTEMA PARA EVITAR EXTRAVASACIN DE SANGRE PIEZA | PIEZA | 1 | 840 |  | 5 |  |  |  |  | 0 | 24 | 180 | 36 | 360 |  | 48 | 0 | 36 | 80 | 14 | 0 | 5 |  | 0 | 0 | 5 |  |  |  |  | 0 |  | 5 | 0 | 0 |  | 3 |  | 1641
668 | 601676661 | CATETER VENOSO CENTRAL TRIPLE LUMEN CAL. 7 FR. X 20 CM LONG. POLIURETAN O SILICON PUNTA FLEXIB. RADIOPACO ESTERIL DESECH. 3 LUMENES: DISTAL CAL. 16 G MEDIO CAL. 18G Y PROXIMAL CAL. 18 G DISPOSITIVO DE FIJACION AJUSTABLE CON MINIMO DOS CAPSULAS DE INYECCION EQUIPO DE COLOCACION QUE CONTIEN E JERINGA CON CAPACIDAD MINIMA DE 5CC AGUJA CALIBRE 17 O 18G DE 6.35 – 7. 2 CMS DE LO NG. GUIA DE ALA MBRE DE 45 - 70 CM DE PUNTA FLEXIBLE EN "J" CONTENIDA EN FUNDA DE PLASTICO CON DISPENSADOR DILATADOR VASCULAR Y SISTEMA PARA EVITAR EXTRAVASACION DE SANGRE. PIEZA | EQUIPO | 1 | 840 | [6 empty] | 0 | 60 | 180 | 300 | 0 |  | 48 | 120 | 24 | 26 | 14 | 0 |  |  | 0 | 0 | 5 |  |  |  |  | 0 | 12 | 5 | 0 | 0 |  | 2 |  | 1636
669 | 601678220 | TUBO ENDOTRAQUEAL SIN GLOBO. CAL. 8 FR. DE ELASTOMERO DE SILICON TRANSPARENTE GRADUADO CON MARCA RADIOPACA ESTERIL Y DESECHABLE. C/ADAPTADOR. PIEZA | PIEZA | 1 | 960 |  | 120 |  |  |  |  | 240 | 60 | 120 | 144 | 0 | 36 | 0 | 120 | 180 | 66 | 10 | 12 | 20 | 3 | 0 | 25 | 0 | 20 | 10 | 10 |  | 0 | 13 |  | 12 | 0 | 8 | 10 |  | 2199
670 | 601678238 | TUBO ENDOTRAQUEAL SIN GLOBO. CAL. 10 FR. DE ELASTOMERO DE SILICON TRANSPARENTE GRADUADO CON MARCA RADIOPACA ESTERIL Y DESECHABLE. C/ADAPTADOR. PIEZA | PIEZA | 1 | 720 |  | 144 |  |  |  |  | 240 | 12 | 120 | 208 | 0 | 36 | 0 | 96 | 300 | 66 | 10 | 12 |  |  | 0 | 25 | 0 | 20 | 10 | 100 |  | 0 | 30 |  | 12 | 0 | 8 | 10 |  | 2179
671 | 601680077 | SONDA P/ASPIRAR SECRECIONES CAL.18 FR. DIAM. EXT. 6.0 MM. DE PLASTICO ESTERIL Y DESECHABLE CON VALVULA DE CONTROL. TAM. ADULTO. LONG. 55 CM. PIEZA | PIEZA | 1 | 36000 |  |  |  | 12 | 1800 | 6 | 2400 | 600 | 600 | 1600 | 0 | 540 | 960 | 240 | 840 | 330 | 20 | 180 | 100 | 30 | 90 | 200 | 100 |  | 200 |  | 60 | 0 | 330 | 60 |  | 100 | 20 | 150 |  | 47568
672 | 601680085 | SONDA P/ASPIRAR SECRECIONES CAL.10 FR. DIAM. EXT. 3.3 MM. DE PLASTICO ESTERIL Y DESECHABLE CON VALVULA DE CONTROL. TAM. INFANTIL LONG.55 CM. PIEZA | PIEZA | 1 | 18000 |  | 840 |  |  | 1440 | 2 | 1440 | 960 | 600 | 1600 | 0 | 300 | 960 | 240 | 180 | 450 | 30 | 180 | 100 | 30 | 90 | 200 | 100 | 100 | 200 | 100 | 60 | 120 | 220 | 60 | 50 | 100 | 20 | 100 |  | 28872
673 | 601680440 | CATETER P/CATETERISMO VENOSO CENTRAL CAL. 18 G LONG. 30.5 CM RADIOPACO ESTERIL DESE CH. DE POLIURETANO C/AGUJA CAL. 16 G LONG. 5.2 A 6.5 CM. PARED DELGADA CON MANDRIL Y ADAPTADOR PARA VENOCLISIS LUER LOCK CALIBRE DE LA AGUJA 16G PIEZA | PIEZA | 1 | 0 | [6 empty] | 0 |  | 0 | 0 | 60 |  |  | 4 | 60 |  | 0 | 0 |  |  | 0 | 0 | 0 |  |  |  |  | 0 |  |  | 0 | 0 |  | 0 |  | 124
674 | 601680945 | CANULA P/TRAQUEOSTOMIA ADULTO (28 FR) CLORURO D/POLIVINILO C/BALON CURVADA CINTA FIJACIÓN GLOBO DE BAJA PRESION Y ALTO VOLUMEN RADIOPACA C/END CANULA, PLACA DE RETENCION DE LA ENDOCANULA Y GUIA DE INSERCION ESTERIL Y DESECHABLE PIEZA | PIEZA | 1 | 360 | [6 empty] | 0 |  | 0 | 0 | 0 | [5 empty] | 0 | 0 |  |  | 0 | 0 | 0 |  |  |  |  | 0 |  |  | 2 | 0 |  | 0 |  | 362
675 | 601681356 | TUBO ENDOTRAQUEAL TIPO: MURPHY CAL: 20 FR. DIAM. INT: 5.0 MM. DE PLASTICO GRADO MEDICO C/MARCA RADIOPACA ESTERIL DESECHABLE C/GLOBO DE ALTO VOLUMEN Y BAJA PRESION, INCLUYE UNA VALVULA UN CONECTOR Y UNA ESCALA EN MM PARA DETERMINAR LA PROFUNDIDAD DE LA COLOCACIION DEL TUBO CON ORIFICIO PIEZA | PIEZA | 1 | 480 |  |  |  | 2 |  | 1 | 144 | 24 | 72 | 36 | 0 |  |  | 60 | 60 | 80 | 30 | 0 | 5 | 5 | 5 | 25 | 70 |  | 30 | 10 | 12 | 0 | 30 | 5 | 25 | 20 |  | 10 |  | 1241
676 | 601681430 | TUBO ENDOTRAQUEAL LONG. 32-36 CM. CAL. 32 FR. DE PLAST. GRADO MEDICO CON GLOBO Y ESPIRAL DE ALAMBRE CON BALON Y CONECTOR OPACO A LOS RAYOS X ESTERIL PIEZA | PIEZA | 1 | 0 | [6 empty] | 0 |  | 12 | 0 | 0 |  |  | 60 | 0 |  | 20 | 0 | 5 |  | 0 | 12 | 0 |  |  | 10 |  | 0 | 30 |  | 25 | 10 |  | 10 |  | 194
677 | 601681455 | TUBO ENDOTRAQUEAL SIN GLOBO. CAL. 12 FR. DE ELASTOMERO DE SILICON TRANSPARENTE GRADUADO CON MARCA RADIOPACA ESTERIL Y DESECHABLE. C/ADAPTADOR. PIEZA | PIEZA | 1 | 0 | [6 empty] | 288 |  | 180 | 72 | 0 |  | 48 | 144 | 60 | 200 | 0 | 0 | 5 |  | 10 | 25 | 0 | 10 |  | 10 |  | 0 | 30 |  | 12 | 5 |  | 10 |  | 1109
678 | 601681752 | SONDA TIPO NELATON CAL. 8 FR. PARA DRENAJE URINARIO DE LATEX PUNTA REDONDA LONG. 40 C M. PIEZA | PIEZA | 1 | 3000 | [6 empty] | 48 | 60 | 0 | 12 | 0 |  |  | 72 | 12 |  | 30 | 0 | 2 |  | 10 | 40 | 30 |  |  | 10 |  | 0 | 30 |  |  | 3 | 10 | 20 |  | 3389
679 | 601681844 | TUBO ENDOTRAQUEAL LONG. 32-36 CM. CAL. 34 FR. DE PLAST. GRADO MEDICO CON GLOBO Y ESPIRA L DE ALAMBRE CON BALON Y PACO A LOS RAYOS X ESTERIL .PIEZA | PIEZA | 1 | 0 | [6 empty] | 0 |  | 12 | 0 | 0 |  |  | 0 | 0 |  | 20 | 0 | 5 |  | 10 | 12 | 0 |  |  | 30 |  | 8 | 10 |  | 6 | 2 |  | 5 |  | 120
680 | 601681893 | TUBO ENDOTRAQUEAL LONG. 32-36 CM. CAL. 36 FR. DE PLAST. GRADO MEDICO CON GLOBO Y ESPIRAL DE ALAMBRE CON BALON Y CONECTOR OPACO A LOS RAYOS X ESTERIL.PIEZA | PIEZA | 1 | 0 | [6 empty] | 0 |  | 12 | 0 | 0 |  |  | 96 | 0 |  | 10 |  | 5 |  | 10 | 12 | 0 |  |  | 30 |  | 8 | 10 |  | 0 | 3 |  | 5 |  | 201
681 | 601681943 | TUBO ENDOTRAQUEAL LONG. 32-36 CM. CAL. 38 FR. DE PLAST. GRADO MEDICO CON GLOBO Y ESPIRAL DE ALAMBRE CON BALON Y CONECTOR OPACO A LOS RAYOS X ESTERIL.PIEZA | PIEZA | 1 | 240 | [6 empty] | 0 |  | 0 | 0 | 0 |  |  | 48 | 0 |  | 0 | 0 | 5 |  | 15 | 12 | 0 |  |  | 10 |  | 8 |  |  | 0 | 3 |  | 5 |  | 346
682 | 601682214 | TUBO ENDOTRAQUEAL TIPO: MURPHY CAL: 22 FR. DIAM. INT: 5.5 MM. DE PLASTICO GRADO MEDICO C/MARCA RADIOPACA ESTERIL DESECHABLE C/GLOBO DE ALTO VOLUMEN Y BAJA PRESION, INCLUYE UNA VALVULA UN CONECTOR Y UNA ESCALA EN MM PARA DETERMINAR LA PROFUNDIDAD DE LA COLOCACION DEL TUBO CON ORIFICIO PIEZA | PIEZA | 1 | 600 |  |  |  |  | 300 | 1 | 144 | 36 | 72 | 24 | 120 |  | 48 | 96 | 60 | 26 | 30 | 0 | 5 | 5 | 15 | 25 | 70 | 10 | 30 | 10 | 12 | 8 | 30 | 5 | 25 | 9 |  | 10 |  | 1826
683 | 601682446 | TUBO ENDOTRAQUEAL TIPO: MURPHY CAL: 24 FR. DIAM. INT: 6.0 MM. DE PLASTICO GRADO MEDICO C/MARCA RADIOPACA ESTERIL DESECHABLE C/GLOBO DE ALTO VOLUMEN Y BAJA PRESION, INCLUYE UNA VALVULA N CONECTOR Y UNA ESCALA EN MM PARA DETERMINA R LA PROFUNDIDAD DE LA COLOCACION DEL TUBO CON ORIFICIO PIEZA | PIEZA | 1 | 480 |  |  |  |  | 300 | 1 | 96 | 36 | 72 | 36 | 180 | 60 | 48 | 96 | 60 | 26 | 30 | 36 | 20 | 5 | 10 | 25 | 90 | 10 | 30 | 10 | 12 | 8 | 20 | 5 | 25 | 5 |  | 30 |  | 1862
684 | 601682453 | CATETER P/CATET./VENOSO CENTRAL CAL. 16 G LONG. 30.5 CM (SUBCLAVIA) RADIOPACO ESTERIL DESECHABLE DE POLURETANO C/AGUJA PARED DELGADA DE 5.2 A 6.5 CMS DE LARGO DE PARED DELGADA CALIBRE 14G CON MANDRIL Y ADAPTADOR PARA VENOCLISIS LUER LOCK PIEZA | PIEZA | 1 | 0 | [6 empty] | 0 |  | 60 | 0 | 0 |  |  | 2 | 36 |  | 0 | 10 |  | 5 | 0 | 0 | 90 |  |  |  |  | 0 |  | 5 | 1 | 0 |  | 0 |  | 209
685 | 601682495 | TUBO ENDOTRAQUEAL TIPO: MURPHY CAL: 26 FR. DIAM. INT: 6.5 MM. DE PLASTICO GRADO MEDICO C/MARCA RADIOPACA ESTERIL DESECHABLE C/GLOBO DE ALTO VOLUMEN Y BAJA PRESION INCLUYE UNA VALVULA UN CONECTOR Y UNA ESCALA EN MM PARA DETERMINAR LA PROFUNDIDAD DE LA COLOCACIÒN DEL TUBO CON ORIFICIO.PIEZA | PIEZA | 1 | 480 |  | 48 |  | 6 | 720 | 1 | 96 | 36 | 240 | 15 | 120 | 60 | 48 | 96 | 36 | 40 | 30 | 36 | 20 | 5 | 15 | 25 | 50 | 10 |  | 5 | 12 | 5 | 13 | 5 | 50 | 0 |  | 30 |  | 2353
686 | 601682511 | TUBO ENDOTRAQUEAL TIPO: MURPHY CAL: 28 FR. DIAM. INT: 7.0 MM. DE PLASTICO GRADO MEDICO C/MARCA RADIOPACA ESTERIL DESECHABLE C/GLOBO DE ALTO VOLUMEN Y BAJA PRESION INCLUYE UNA VALVULA UN CONECTOR Y UNA ESCALA EN MM PARA DETERMINAR LA PROFUNDIDAD DE LA COLOCACION DEL TUBO CON ORIFICIO .PIEZA | PIEZA | 1 | 3000 |  | 36 |  | 6 | 1440 | 1 | 96 | 72 | 240 | 48 | 300 | 240 | 120 | 144 | 300 | 450 | 30 | 36 | 30 | 5 | 20 | 25 | 50 | 10 | 30 | 10 | 12 | 5 | 40 | 15 | 50 | 19 |  | 50 |  | 6930
687 | 601682529 | TUBO ENDOTRAQUEAL TIPO: MURPHY CAL: 30 FR. DIAM. INT: 7.5 MM. DE PLASTICO GRADO MEDICO C/MARCA RADIOPACA ESTERIL DESECHABLE C/GLOBO DE ALTO VOLUMEN Y BAJA PRESION INCLUYE UNA VLAVULA UN CONECTOR Y UNA ESCALA EN MM PARA DETERMINAR LA PROFUNDIDAD DE LA COLOCACION DEL TUBO CON ORIFICIO PIEZA | PIEZA | 1 | 3600 |  | 24 |  | 6 | 1500 | 1 | 240 | 72 | 240 | 160 | 300 | 240 | 240 | 192 | 300 | 450 | 40 | 36 | 30 | 5 | 10 | 25 | 50 | 10 | 30 | 10 | 12 | 5 | 110 | 15 | 50 | 13 |  | 50 |  | 8066
688 | 601682537 | TUBO ENDOTRAQUEAL TIPO: MURPHY CAL: 32 FR. DIAM. INT: 8.0 MM. DE PLASTICO GRADO MEDICO C/MARCA RADIOPACA ESTERIL DESECHABLE C/GLOBO DE ALTO VOLUMEN Y BAJA PRESION INCLUYE UNA VALVULA UN CONECTOR Y UNA ESCALA EN MM PARA DETERMINA R LA PROFUNDIDAD DE LA COLOCACION DEL TUBO CON ORIFICIO PIEZA. | PIEZA | 1 | 1800 |  | 24 |  | 6 | 1440 | 1 | 240 | 36 | 240 | 180 | 240 | 60 | 120 | 96 | 120 | 66 | 10 | 24 | 20 | 5 | 5 | 25 | 60 | 10 | 30 | 10 | 12 | 5 | 80 | 5 | 50 | 10 |  | 10 |  | 5040
689 | 601682552 | TUBO ENDOTRAQUEAL TIPO: MURPHY CAL: 34 FR. DIAM. INT: 8.5 MM. DE PLASTICO GRADO MEDICO C/MARCA RADIOPACA ESTERIL DESECHABLE C/GLOBO DE ALTO VOLUMEN Y BAJA PRESION INCLUYE UNA VALVULA UN CONECTOR Y UNA ESCALA EN MM PARA DETERMINAR LA PROFUNDIDAD DE LA COLOCACION DEL TUBO CON ORIFICIO PIEZA | PIEZA | 1 | 480 |  | 24 |  | 6 | 720 | 1 | 144 | 36 | 160 | 52 | 120 | 60 | 120 | 144 | 120 | 40 | 1 | 12 | 5 | 5 | 15 | 25 | 40 | 10 |  | 10 | 12 | 5 | 80 | 5 | 60 | 5 |  | 5 |  | 2522
690 | 601682560 | TUBO ENDOTRAQUEAL TIPO: MURPHY CAL: 36 FR. DIAM. INT: 9.0 MM. DE PLASTICO GRADO MEDICO C/MARCA RADIOPACA ESTERIL DESECHABLE C/GLOBO DE ALTO VOLUMEN Y BAJA PRESION INCLUYE UNA VALVULA UN CONECTOR Y UNA ESCALA EN MM PARA DETERMINAR LA PROFUNDIDAD DE LA COLOCACION DEL TUBO CON ORIFICIO PIEZA | PIEZA | 1 | 480 |  | 24 |  |  | 12 | 1 | 144 | 24 | 108 | 24 | 120 |  | 20 | 72 | 120 |  | 1 | 12 | 5 | 5 | 15 | 25 | 40 | 1 |  | 10 | 12 | 5 | 40 | 5 | 25 | 5 |  | 5 |  | 1360
691 | 601682578 | TUBO ENDOTRAQUEAL TIPO: MURPHY CAL: 38 FR. DIAM. INT: 9.5 MM. DE PLASTICO GRADO MEDICO C/MARCA RADIOPACA ESTERIL DESECHABLE C/GLOBO DE ALTO VOLUMEN Y BAJA PRESION INCLUYE UNA VALVULA UN CONECTOR Y UNA ESCALA EN MM PARA DETERMINA R LA PROFUNDIDAD DE LA COLOCACION DEL TUBO CON ORIFICIO PIEZA | PIEZA | 1 | 240 |  | 24 |  |  |  | 1 | 96 | 24 | 120 | 12 | 84 |  | 20 | 60 | 120 | 14 | 0 | 0 | 5 | 5 | 10 | 25 | 20 | 1 |  |  | 12 | 5 | 30 | 5 | 15 | 4 |  | 5 |  | 957
692 | 601682594 | TUBO ENDOTRAQUEAL TIPO: MURPHY CAL: 40 FR. DIAM. INT: 10.0 MM. DE PLASTICO GRADO MEDICO C/MARCA RADIOPACA ESTERIL DESECHABLE C/GLOBO DE ALTO VOLUMEN Y BAJA PRESION INCLUYE UNA VALVULA UN CONECTOR Y UNA ESCALA EN MM PARA DETERMINAR LA PROFUNDIDAD DE LA COLOCACION DEL TUBO CON ORIFICIO PIEZA | PIEZA | 1 | 120 |  | 24 |  |  |  |  | 48 | 12 | 0 | 12 | 84 |  | 0 | 48 | 60 |  | 0 | 0 | 5 | 5 | 15 | 12 | 20 |  |  |  | 12 | 5 | 20 | 5 | 6 | 2 |  | 5 |  | 520
693 | 601683311 | SONDA FO”LEY” DE 2 VIAS CAL. 8 FR. C/GLOBO 3 ML DE AUTORRETENCION P/DRENAJE URINARIO DE LATEX ESTERIL Y DESECHABLE C/VALVULA P/JERINGA. DE LATEX ESTERIL Y DESECHABLE C/VALVULA P/JERINGA. PIEZA | PIEZA | 1 | 720 | [6 empty] | 48 |  | 0 | 48 | 0 |  |  | 84 | 36 |  | 30 | 0 | 2 |  | 20 | 40 | 20 |  |  |  |  | 0 | 15 |  | 3 | 1 |  | 10 |  | 1077
694 | 601678204 | TUBO ENDOTRAQUEAL LONG. 28-30 CM. CAL. 30 FR. DE PLASTICO GRADO MEDICO CON GLOBO Y ESPIRAL DE ALAMBRE CON BALON Y CONECTOR OPACO A LOS RAYOS X ESTERIL PIEZA | PIEZA | 1 | 0 | [6 empty] | 0 |  | 0 | 0 | 0 |  |  | 0 | 60 |  | 30 | 0 | 5 | 3 | 0 | 25 | 0 |  |  | 20 |  | 0 | 60 |  | 0 | 0 |  | 0 |  | 203
695 | 601684277 | SONDA GASTROINTESTINAL LEVIN CAL. 12 FR. DESECHABLE Y CON MARCA OPACA A LOS RAYOS X. PIEZA | PIEZA | 1 | 1440 |  |  |  | 8 |  |  | 480 | 360 | 360 | 208 | 240 | 36 | 144 | 120 | 120 | 396 | 80 | 30 | 30 |  | 50 | 45 | 60 |  |  | 10 | 24 | 0 | 30 | 10 | 30 | 20 | 10 | 40 |  | 4381
696 | 601684418 | SONDA GASTROINTESTINAL LEVIN CAL. 18 FR. DESECHABLE Y CON MARCA OPACA A LOS RAYOS X. PIEZA | PIEZA | 1 | 1800 |  |  |  | 8 |  |  | 480 | 600 | 480 | 208 | 240 | 36 | 144 | 180 | 600 | 396 | 80 | 30 | 60 |  | 0 | 45 | 70 |  |  | 10 | 24 | 0 | 30 | 10 | 30 | 20 | 10 | 30 |  | 5621
697 | 601684475 | CATETER P/VENOCLISIS D/PLAST. NO RADIOPACO ESTERIL DESECHABLE CON AGUJA Y CONECTOR PARA JERINGA LONG. 38 MM. CAL. 17 G. PIEZA | PIEZA | 1 | 7200 |  | 48 |  |  |  |  | 0 | 18000 | 7200 | 4800 | 0 |  |  | 2400 | 7200 | 1320 | 2800 | 0 | 600 |  | 150 | 0 | 2100 | 5600 |  |  |  | 0 |  |  | 0 | 0 | 10 | 0 |  | 59428
698 | 601685340 | TUBO ENDOTRAQUEAL SIN GLOBO. CAL. 14 FR. DE ELASTOMERO DE SILICON TRANSPARENTE GRADUADO CON MARCA RADIOPACA ESTERIL Y DESECHABLE. C/ADAPTADOR. PIEZA | PIEZA | 1 | 0 | [6 empty] | 192 |  | 180 | 0 | 0 |  |  | 96 | 360 | 66 | 0 | 0 | 5 | 3 | 15 | 25 | 0 | 10 |  |  | 6 | 0 | 20 |  | 0 | 0 | 10 | 12 |  | 1000
699 | 601685365 | TUBO ENDOTRAQUEAL SIN GLOBO. CAL. 16 FR. DE ELASTOMERO DE SILICON TRANSPARENTE GRADUADO CON MARCA RADIOPACA ESTERIL Y DESECHABLE. C/ADAPTADOR. PIEZA | PIEZA | 1 | 0 | [6 empty] | 96 |  | 180 | 0 | 0 |  |  | 96 | 240 | 66 | 0 | 0 | 5 |  | 10 | 25 | 0 | 10 |  |  | 6 | 0 | 50 |  | 0 | 0 | 10 | 10 |  | 804
700 | 601685381 | TUBO ENDOTRAQUEAL SIN GLOBO. CAL. 18 FR. DE ELASTOMERO DE SILICON TRANSPARENTE GRADUADO CON MARCA RADIOPACA ESTERIL Y DESECHABLE. C/ADAPTADOR. PIEZA | PIEZA | 1 | 0 | [6 empty] | 96 |  | 180 | 0 | 0 |  |  | 96 | 36 | 66 | 0 | 0 | 5 |  | 10 | 25 | 0 | 10 |  |  | 6 | 0 | 50 |  | 0 | 0 | 10 | 50 |  | 640
701 | 601685399 | TUBO ENDOTRAQUEAL SIN GLOBO. CAL. 20 FR. DE ELASTOMERO DE SILICON TRANSPARENTE GRADUADO CON MARCA RADIOPACA ESTERIL Y DESECHABLE. C/ADAPTADOR. PIEZA | PIEZA | 1 | 0 | [6 empty] | 96 |  | 0 | 0 | 0 |  |  | 96 | 100 |  | 0 | 0 | 5 |  | 10 | 25 | 0 | 10 |  |  | 6 | 0 | 50 |  | 0 | 0 | 10 | 12 |  | 420
702 | 601685407 | TUBO ENDOTRAQUEAL SIN GLOBO. CAL. 22 FR. DE ELASTOMERO DE SILICON TRANSPARENTE GRADUADO CON MARCA RADIOPACA ESTERIL Y DESECHABLE. C/ADAPTADOR. PIEZA | PIEZA | 1 | 0 | [6 empty] | 96 |  | 0 | 0 | 0 |  |  | 96 | 100 | 40 | 0 | 0 | 5 |  | 10 | 25 | 0 |  |  |  | 6 | 0 | 50 |  | 0 | 0 | 10 | 6 |  | 444
703 | 601685431 | TUBO ENDOTRAQUEAL SIN GLOBO. CAL. 24 FR. DE ELASTOMERO DE SILICON TRANSPARENTE GRADUADO CON MARCA RADIOPACA ESTERIL Y DESECHABLE. C/ADAPTADOR. PIEZA | PIEZA | 1 | 0 | [6 empty] | 144 |  | 0 | 0 | 0 |  |  | 0 | 60 | 26 | 0 | 0 | 5 |  | 10 | 25 | 0 |  |  |  | 6 | 0 | 50 |  | 0 | 0 | 10 | 15 |  | 351
704 | 601685456 | TUBO ENDOTRAQUEAL SIN GLOBO. CAL. 26 FR. DE ELASTOMERO DE SILICON TRANSPARENTE GRADUADO CON MARCA RADIOPACA ESTERIL Y DESECHABLE. PIEZA | PIEZA | 1 | 0 | [6 empty] | 48 |  | 0 | 0 | 0 |  |  | 0 | 60 |  | 0 | 0 | 5 | 3 | 10 | 25 | 0 |  |  |  | 6 | 0 | 50 |  | 0 | 0 | 10 | 0 |  | 217
705 | 601686413 | SONDA FO”LEY”-OWEN GLOBO 30 ML CAL. 18 FR. DE 3 VIAS URETRAL PARA IRRIGACION CONTINUA DE LATEX Y CON VALVULA PIEZA | PIEZA | 1 | 240 | [6 empty] | 96 |  | 0 | 36 | 0 |  |  | 12 | 12 | 14 | 0 |  |  |  | 0 | 0 | 40 |  |  |  |  | 0 |  |  | 0 | 0 |  | 0 |  | 450
706 | 601686439 | SONDA FO”LEY”-OWEN GLOBO 30 ML CAL. 20 FR. DE 3 VIAS URETRAL PARA IRRIGACION CONTINUA DE LATEX Y CON VALVULA PIEZA | PIEZA | 1 | 240 | [6 empty] | 96 |  | 0 | 48 | 0 |  |  | 12 | 12 |  | 0 | 0 |  |  | 0 | 0 | 40 |  |  |  |  | 0 |  |  | 0 | 0 |  | 0 |  | 448
707 | 601686454 | SONDA FO”LEY”-OWEN GLOBO 30 ML CAL. 22 FR. DE 3 VIAS URETRAL PARA IRRIGACION CONTINUA DE LATEX Y CON VALVULA PIEZA | PIEZA | 1 | 480 | [6 empty] | 240 |  | 0 | 36 | 0 |  |  | 12 | 12 |  | 0 | 0 |  |  | 0 | 0 | 40 |  |  |  |  | 0 |  |  | 0 | 0 |  | 0 |  | 820
708 | 601686512 | SONDA FO”LEY”-OWEN GLOBO 30 ML CAL. 24 FR. DE 3 VIAS URETRAL PARA IRRIGACION CONTINUA DE LATEX Y CON VALVULA PIEZA | PIEZA | 1 | 0 | [6 empty] | 96 |  | 0 | 36 | 0 |  |  | 12 | 10 |  | 0 |  |  |  | 0 | 0 | 0 |  |  |  |  | 0 |  |  | 0 | 0 |  | 0 |  | 154
709 | 601686520 | SONDA FO”LEY”-OWEN GLOBO 30ML CAL. 26 FR. DE 3 VIAS URETRAL PARA IRRIGACION CONTINUA DE LATEX Y CON VALVULA PIEZA | PIEZA | 1 | 0 | [6 empty] | 48 |  | 0 | 36 | 0 |  |  | 12 | 0 |  | 0 | 0 |  |  | 0 | 0 | 0 |  |  |  |  | 0 |  |  | 0 | 0 |  | 0 |  | 96
710 | 601686595 | SONDA TIPO NELATON CAL. 10 FR. PARA DRENAJE URINARIO DE LATEX PUNTA REDONDA LONG. 40 CM. PIEZA | PIEZA | 1 | 1800 |  |  |  | 4 |  | 1 | 48 | 60 | 0 | 24 | 0 |  | 120 | 0 | 12 |  | 60 | 60 | 12 |  | 30 | 40 | 30 |  | 100 | 120 |  | 0 | 40 |  | 6 | 12 | 10 | 6 |  | 2595
711 | 601686611 | SONDA TIPO NELATON CAL. 12 FR. PARA DRENAJE URINARIO DE LATEX PUNTA REDONDA LONG. 40 CM PIEZA. | PIEZA | 1 | 1200 |  |  |  | 4 |  |  | 48 | 60 | 240 | 24 | 0 | 24 | 120 | 168 | 24 | 106 | 60 | 30 | 25 |  | 30 | 40 | 90 |  | 100 | 20 | 90 | 0 | 70 |  | 12 | 6 | 10 | 10 |  | 2611
712 | 601686637 | SONDA TIPO NELATON CAL. 14 FR. PARA DRENAJE URINARIO DE LATEX PUNTA REDONDA LONG. 40 CM PIEZA. | PIEZA | 1 | 18000 |  |  |  | 8 | 500 |  | 480 | 840 | 240 | 700 | 240 | 120 | 720 | 120 | 600 | 212 | 60 | 30 | 40 | 15 | 60 | 40 | 160 | 100 | 100 | 600 | 120 | 0 | 880 |  | 50 | 5 | 10 | 20 |  | 25070
713 | 601686652 | SONDA TIPO NELATON CAL. 16 FR. PARA DRENAJE URINARIO DE LATEX PUNTA REDONDA LONG. 40 CM PIEZA. | PIEZA | 1 | 18000 |  | 3000 |  | 8 |  |  | 96 | 1320 | 480 | 700 | 600 | 240 | 480 | 120 | 1680 | 1110 | 60 | 60 | 90 | 10 | 0 | 40 | 200 | 250 | 100 | 1200 | 80 | 360 | 860 |  | 200 | 5 | 10 | 40 |  | 31399
714 | 601686678 | SONDA TIPO NELATON CAL. 18 FR. PARA DRENAJE URINARIO DE LATEX PUNTA REDONDA LONG. 40 CM PIEZA. | PIEZA | 1 | 1440 |  | 24 |  | 8 |  |  | 48 |  | 480 | 24 | 240 | 60 | 120 | 120 | 360 | 106 | 30 | 60 | 50 | 5 | 10 | 40 | 180 | 50 | 100 | 0 |  | 0 | 330 |  | 12 | 5 | 10 | 30 |  | 3942
715 | 601688138 | CANULA P/TRAQUEOSTOMIA ADULTO (32 FR) CLORURO D/POLIVINILO C/BALON CURVADA CINTA FIJACIÓN GLOBO DE BAJA PRESION Y ALTO VOLUMEN RADIOPACA CON ENDOCANULA PLACA DE RETENCION DE LA ENDOCANULA Y GUIA DE INSERCION ESTERIL Y DESECHABLE PIEZA | PIEZA | 1 | 180 | [6 empty] | 0 |  | 0 | 4 | 0 |  |  | 12 | 10 |  | 0 | 0 |  |  | 0 | 0 | 0 |  |  |  |  | 0 |  |  | 1 | 0 |  | 0 |  | 207
716 | 601688146 | CANULA P/TRAQUEOSTOMIA ADULTO (36 FR) CLORURO D/POLIVINILO C/BALON CURVADA CINTA FIJACIÓN GLOBO DE BAJA PRESION Y ALTO VOLUMEN RADIOPACA CON ENDOCANULA, PLACA DE RETENCION DE LA ENDOCANULA Y GUIA DE INSERCION ESTERIL.Y DESECHABLE PIEZA | PIEZA | 1 | 180 | [6 empty] | 0 |  | 0 | 0 | 0 | [5 empty] | 0 | 0 |  |  | 0 | 0 | 0 |  |  |  |  | 0 |  |  | 1 | 0 |  | 0 |  | 181
717 | 601689417 | SONDA PARA DRENAJE EN FORMA T DE LATEX MODELO:KEHR 27.9 CMS CALIBRE: 12 FR. PIEZA | PIEZA | 1 | 0 | [6 empty] | 0 | 2 | 0 | 36 | 0 |  | 36 | 12 | 10 |  | 0 | 0 |  |  | 0 | 0 | 0 |  |  |  |  | 6 | 10 |  | 1 | 0 |  | 0 |  | 113
718 | 601689425 | SONDAS PARA DRENAJE EN FORMA T DE LATEX MODELO: KEHR 27.9 CMS CALIBRE: 14 FR. PIEZA | PIEZA | 1 | 48 | [6 empty] | 0 | 2 | 72 | 36 | 0 |  | 36 | 12 | 0 | 14 | 0 | 0 |  |  | 0 | 0 | 0 |  |  |  |  | 0 | 10 |  | 1 | 0 |  | 0 |  | 231
719 | 601689433 | SONDAS PARA DRENAJE EN FORMA T DE LATEX MODELO: KEHR 27.9 CMS CALIBRE: 16 FR. PIEZA | PIEZA | 1 | 48 | [6 empty] | 0 | 2 | 72 | 36 | 0 |  |  | 12 | 10 | 14 | 0 | 0 |  |  | 0 | 0 | 0 |  |  |  |  | 0 | 10 |  | 1 | 0 |  | 0 |  | 205
720 | 601689441 | SONDAS PARA DRENAJE EN FORMA T DE LATEX MODELO: KEHR 27.9 CMS CALIBRE: 18 FR. PIEZA | PIEZA | 1 | 48 | [6 empty] | 48 | 2 | 72 | 36 | 0 |  |  | 12 | 10 |  | 0 | 0 |  |  | 0 | 0 | 0 |  |  |  |  | 0 | 10 |  | 1 | 0 |  | 0 |  | 239
721 | 609990035 | SONDA DESECHABLE DE PLASTICO PARA OXIGENO NO ESTERIL 10 FR. DIAMETRO APROX. 3.3 MM Y LONG. APROX. 45 CM. PIEZA. | PIEZA | 1 | 2880 | [6 empty] | 0 |  | 0 | 0 | 0 | [5 empty] | 280 | 0 |  |  | 10 | 0 | 0 |  |  |  |  | 0 |  |  | 0 | 0 |  | 0 |  | 3170
722 | 609990036 | SONDA DESECHABLE DE PLASTICO PARA OXIGENO NO ESTERIL 14 FR. DIAMETRO APROX. 4.7 MM Y LONG. APROX. 45 CM. PIEZA | PIEZA | 1 | 2880 | [6 empty] | 0 |  | 0 | 0 | 0 | [6 empty] | 0 |  |  | 10 | 0 | 0 |  |  |  |  | 0 |  |  | 0 | 0 |  | 0 |  | 2890
723 | 601689870 | SONDA P/ESOFAGO CAL. 18 FR. 3 VIAS PUNTA CERRADA DE 4 ORIFICIOS DE LATEX MODELO: SENGSTAKEN (BLAKEMORE) LONGITUD: 100 CM. PIEZA | PIEZA | 1 | 0 | [6 empty] | 0 |  | 0 | 10 | 12 |  |  | 12 | 10 |  | 0 | 0 |  |  | 0 | 0 | 0 |  |  |  |  | 0 |  |  | 0 | 0 |  | 0 |  | 44
724 | 601689896 | SONDA GASTROINTESTINAL LEVIN CAL. 14 FR. DESECHABLE Y CON MARCA OPACA A LOS RAYOS X. PIEZA | PIEZA | 1 | 3600 |  |  |  | 8 |  | 24 | 480 | 600 | 480 | 260 | 0 | 36 | 192 | 240 | 480 | 363 | 80 | 0 | 70 |  | 10 | 0 | 90 |  |  | 10 |  | 6 | 110 |  | 30 | 30 |  | 20 |  | 7219
725 | 601689904 | SONDA GASTROINTESTINAL LEVIN CAL. 16 FR. DESECHABLE Y CON MARCA OPACA A LOS RAYOS X. PIEZA | PIEZA | 1 | 3600 |  |  |  | 13 |  | 24 | 480 | 600 | 480 | 260 | 360 | 180 | 192 | 240 | 600 | 363 | 80 | 0 | 80 |  | 0 | 0 | 90 |  |  | 5 |  | 0 | 110 |  | 30 | 10 |  | 50 |  | 7847
726 | 601689888 | SONDA PARA ESOFAGO CAL. 21 FR. 3 VIAS PUNTA CERRADA DE 4 ORIFICIOS DE LATEX MODELO : SENGSTAKEN (BLAKEMORE) LONGITUD: 100 CM. PIEZA | PIEZA | 1 | 48 | [6 empty] | 48 |  | 0 | 0 | 0 |  |  | 48 | 10 |  | 0 | 0 |  |  | 0 | 0 | 0 |  |  |  |  | 0 |  |  | 0 | 0 |  | 0 |  | 154
727 | 601251028 | BOLSA BALON RESP. LATEX COLOR NEGRO CAP. 1.5 LTS. ELECTROCONDUCTOR C/DOS PLIEGUES P/ APARATO ANESTESIA DIAMETRO INT.: CUELLO BOLSA 22 MM. PIEZA | PIEZA | 1 | 0 | [6 empty] | 48 | 3 | 0 | 2 | 0 |  |  | 12 | 48 |  | 1 | 0 | 2 |  | 1 | 0 | 0 |  |  |  |  | 0 |  |  | 0 | 0 |  | 0 |  | 117
728 | 601670484 | CANULA ORONFARINGEA DE PLASTICO TRANS. MOD GUEDEL 4 X 90 M.PIEZA. | PIEZA | 1 | 0 | [6 empty] | 0 | 60 | 0 | 0 | 0 |  | 96 | 0 | 10 |  | 40 | 0 |  |  | 5 | 0 | 0 |  | 30 |  |  | 0 |  |  | 3 | 0 |  | 24 |  | 268
729 | 601251051 | BOLSA BALON RESP. LATEX COLOR NEGRO CAP. 3.0 LTS. ELECTROCONDUCTOR C/DOS PLIEGUES P/APARATO ANESTESIA DIAMETRO INT.: CUELLO BOLSA 22 MM. PIEZA | PIEZA | 1 | 0 | [6 empty] | 48 | 3 | 12 | 2 | 0 |  |  | 2 | 24 |  | 1 |  | 2 |  | 1 | 6 | 0 | 2 |  | 3 |  | 0 | 3 |  | 25 | 0 |  | 5 |  | 139
730 | 601251069 | BOLSA BALON RESP. LATEX COLOR NEGRO CAP. 3.5 LTS. ELECTROCONDUCTOR C/DOS PLIEGUES P/APARATO ANESTESIA DIAMETRO INT.: CUELLO BOLSA 22 MM. PIEZA | PIEZA | 1 | 0 | [6 empty] | 0 | 3 | 12 | 2 | 0 |  |  | 2 | 10 |  | 1 | 0 | 2 |  | 1 | 6 | 0 | 2 |  | 3 |  | 0 | 3 |  | 0 | 0 |  | 0 |  | 47
731 | 601251010 | BOLSA BALON RESP. LATEX COLOR NEGRO CAP. 1.0 LTS. ELECTROCONDUCTOR C/DOS PLIEGUES P/APARATO ANESTESIA DIAMETRO INT.: CUELLO BOLSA 22 MM. PIEZA | PIEZA | 1 | 0 | [6 empty] | 48 | 3 | 12 | 2 | 0 |  |  | 2 | 28 |  | 1 | 0 | 1 |  | 0 | 6 | 0 |  |  |  |  | 0 | 3 |  | 6 | 0 |  | 0 |  | 112
732 | 601251036 | BOLSA BALON RESP. LATEX COLOR NEGRO CAP. 2.0 LTS. ELECTROCONDUCTOR C/DOS PLIEGUES P/ APARATO ANESTESIA DIAMETRO INT.: CUELLO BOLSA 22 MM. PIEZA | PIEZA | 1 | 0 | [6 empty] | 48 | 3 | 12 | 2 | 0 |  |  | 2 | 48 |  | 1 | 0 | 2 |  | 0 | 6 | 0 |  |  |  |  | 0 | 3 |  | 25 | 0 |  | 0 |  | 152
733 | 601251077 | BOLSA BALON RESP. LATEX COLOR NEGRO CAP. 5.0 LTS. ELECTROCONDUCTOR C/DOS PLIEGUES P/APARATO ANESTESIA DIAMETRO INT.: CUELLO BOLSA 22 MM. PIEZA | PIEZA | 1 | 0 | [6 empty] | 24 | 3 | 12 | 2 | 0 |  |  | 2 | 24 |  | 1 | 0 | 2 |  | 0 | 6 | 0 |  |  | 3 |  | 0 | 3 |  | 25 | 0 |  | 0 |  | 107
734 | 601684419 | CATETER P/ EMBOLECTOMIA MOD. FORGATY CAL. 5 FR. LONG. 80CM ESTERIL Y DESECHABLE. PIEZA | PIEZA | 1 | 400 | [6 empty] | 0 |  | 0 | 0 | 0 | [5 empty] | 0 | 0 |  |  | 0 | 0 | 0 |  |  |  |  | 0 |  |  | 0 | 0 |  | 0 |  | 400
735 | 601251044 | BOLSA BALON RESP. LATEX COLOR NEGRO CAP. 2.5 LTS. ELECTROCONDUCTOR C/DOS PLIEGUES P/ APARATO ANESTESIA DIAMETRO INT.: CUELLO BOLSA 22 MM. PIEZA | PIEZA | 1 | 0 | [6 empty] | 0 | 3 | 0 | 2 | 0 |  |  | 3 | 48 |  | 1 | 0 | 2 |  | 0 | 6 | 0 |  |  |  |  | 0 | 3 |  | 5 | 0 |  | 0 |  | 73
736 | 603140054 | EQUIPO P/DRENAJE DE LA CAVIDAD PLEURAL CON TRES CAMARAS PARA SELLO DE AGUA SUCCION Y COLECCION DE LIQUIDOS CON 2 VALV. SEGURIDAD DE ALTA PRESION POSITIVA Y NEGATIVA ESTERIL Y DESECHABLE CAPACIDAD 2100 A 2500 ML EQUIPO | PIEZA | 1 | 360 |  | 12 |  |  | 6 |  | 48 | 36 | 36 | 120 | 0 |  |  | 48 | 24 | 124 | 2 | 0 | 2 |  | 0 | 0 | 0 |  |  |  |  | 0 | 5 | 1 | 5 | 3 |  | 1 |  | 833
737 | 603140062 | EQUIPO P/DRENAJE DE LA CAVIDAD PLEURAL CON DOS CAMARAS PARA SELLO DE AGUA SUCCIÓN Y COLECCION DE LIQUIDOS C/1 VALV. SEGURIDAD PRESION POSITIVA Y CIERRE DE PRESION NEGATIVA ESTERIL Y DESECH., CAPACIDAD DE 2100 A 2500 ML. EQUIPO | PIEZA | 1 | 360 | [6 empty] | 96 | 24 | 36 | 0 | 0 | 24 | 48 | 48 | 60 |  | 2 | 6 | 2 |  | 0 | 0 | 0 |  |  |  |  | 0 | 10 | 1 | 5 | 3 |  | 1 |  | 726
738 | 603451865 | EQUIPO P/DRENAJE POR ASPIRACION (1/8) P/USO POSTQUIRURGICO. CON: FUELLE SUCCIONADOR SONDA CONECTORA CINTA DE FIJACION SONDA DE SUCCION (DIAM. EX 3 MM.) CON VALVULA DE REFLUJO Y VALVULA DE ACTIVACION. EQUIPO | PIEZA | 1 | 480 |  |  |  |  | 168 |  | 96 | 36 | 240 | 120 | 240 | 108 |  | 48 | 240 | 792 | 42 | 6 | 2 |  | 10 | 12 | 5 |  | 50 |  |  | 0 | 55 | 36 | 50 | 10 |  | 2 |  | 2848
739 | 603451873 | EQUIPO P/DRENAJE POR ASPIRACION (1/4) P/USO POSTQUIRURGICO. CON: FUELLE SUCCIONADOR SONDA CONECTORA CINTA DE FIJACION SONDA DE SUCCION (DIAM. EX 6 MM. CON VALVULA DE REFLUJO Y VALVULA DE ACTIVACION. EQUIPO | PIEZA | 1 | 480 |  |  |  |  | 168 |  | 96 | 36 | 240 | 60 | 240 | 100 | 96 | 48 | 240 | 396 | 42 | 6 | 2 |  | 10 | 12 | 5 |  | 50 |  |  | 5 | 55 | 48 | 50 | 30 |  | 2 |  | 2517
740 | 601251119 | BOLSA BALON RESP. DE LATEX C. NEGRO C/TAB 25 MM. 1.5 LTS. C/TAB. | PIEZA | 1 | 0 | [6 empty] | 0 |  | 0 | 0 | 0 | 60 |  |  |  |  | 1 | 0 | 2 |  | 2 | 6 | 0 |  |  |  |  | 0 |  |  | 5 | 0 |  | 0 |  | 76
741 | 601679417 | SONDA PARA DRENAJE EN FORMA T MOD. KEHR 27.9 CM. CAL. 12 FR. PIEZA | PIEZA | 1 | 0 | [6 empty] | 0 |  | 0 | 0 | 0 | [5 empty] | 0 | 0 |  |  | 0 | 0 | 0 |  |  |  |  | 0 |  |  | 5 | 0 |  | 0 |  | 5
742 | 601250319 | BOLSA BALON RESP. LATEX COLOR NEGRO CAP. 0.5 LTS. ELECTROCONDUCTOR C/DOS PLIEGUES P/ APARATO ANESTESIA DIAMETRO INT.: CUELLO BOLSA 22 MM. PIEZA | PIEZA | 1 | 0 | [6 empty] | 0 |  | 12 | 2 | 0 |  |  | 0 | 48 |  | 1 | 0 | 1 |  | 0 | 6 | 0 |  |  |  |  | 0 |  |  | 5 | 0 |  | 0 |  | 75
743 | 601683238 | SONDA PARA DRENAJE EN FORMA T MODELO KEHR 27.9 CMS CAL. 10 FR PIEZA | PIEZA | 1 | 0 | [6 empty] | 0 | 2 | 0 | 24 | 0 |  |  | 12 | 10 |  | 0 | 0 |  |  | 0 | 0 | 0 |  |  |  |  | 0 | 5 |  | 5 | 0 |  | 0 |  | 58
744 | 600402382 | AGUJA P/RAQUIANESTESIA MOD. GREEN CAL. 21 G LONG. 8.2 CM REESTERILIZABLE C/MANDRIL. PIEZA | PIEZA | 1 | 0 | [5 empty] | 6 | 0 |  | 0 | 0 | 0 | [5 empty] | 0 | 0 | 10 |  | 0 | 0 | 0 |  |  |  |  | 0 |  |  | 0 | 0 |  | 0 |  | 16
745 | 600403000 | AGUJA HIPODERMICA PARA RAQUIANESTESIA CON MANDRIL MOD. GREEN 7.5 CM X 20 G. REESTERILIZABLE.PIEZA |  |  | 0 | [6 empty] | 0 |  | 0 | 0 | 0 |  |  | 0 | 24 |  | 0 | 0 | 5 |  | 0 | 0 | 0 |  |  |  |  | 0 |  |  | 0 | 0 |  | 0 |  | 29
746 | 601674468 | CATETER P/VENOCLISIS D/PLAST. NO RADIOPACO ESTERIL DESECHABLE CON AGUJA Y CONECTOR PARA JERINGA LONG. 19 MM. CAL. 21 G. PIEZA. | PIEZA | 1 | 0 | [5 empty] | 36 | 0 |  | 0 | 0 | 0 |  |  | 4800 | 12 |  | 0 | 0 | 500 |  | 500 | 0 | 0 |  |  |  |  | 0 |  |  | 0 | 0 |  | 0 |  | 5848
747 | 608307070 | SONDA P/DRENAJE TORACICO CAL. 36 FR. LONG. 45-51 CM ELASTOMERO DE SILICON RADIOPACA. PIEZA | PIEZA | 1 | 360 |  |  |  |  | 2 |  | 0 | 36 | 0 | 72 | 60 |  | 48 | 24 | 24 | 14 | 0 | 0 | 2 |  | 0 | 0 | 0 |  | 10 |  |  | 0 | 8 | 1 | 5 | 1 |  | 3 |  | 670
748 | 608307088 | SONDA P/DRENAJE TORACICO CAL. 19 FR. LONG. 45-51 CM ELASTOMERO DE SILICON RADIOPACA. PIEZA | PIEZA | 1 | 360 |  |  |  |  | 2 |  | 0 | 12 | 36 | 12 | 60 |  | 48 | 24 | 24 | 14 | 0 | 6 | 2 |  | 0 | 0 | 0 |  | 10 |  |  | 0 | 3 | 1 | 2 | 0 |  | 3 |  | 619
749 | 608307195 | SONDA P/DRENAJE TORACICO CAL. 28 FR. LONG. 45-51 CM ELASTOMERO DE SILICON RADIOPACA. PIEZA | PIEZA | 1 | 360 |  |  |  |  | 2 |  | 0 | 36 | 36 | 72 | 60 |  | 48 | 24 | 36 | 14 | 0 | 6 | 2 |  | 0 | 0 | 0 |  | 10 |  |  | 0 | 8 | 1 | 2 | 0 |  | 3 |  | 720
750 | 601674484 | CATETER P/VENOCLISIS D/PLAST. NO RADIOPACO ESTERIL DESECHABLE CON AGUJA Y CONECTOR PARA JERINGA LONG. 19 MM. CAL. 23 G. PIEZA. | PIEZA | 1 | 0 | [5 empty] | 36 | 0 |  | 0 | 0 | 0 | [5 empty] | 0 | 0 | 150 |  | 100 | 0 | 0 |  |  |  |  | 0 |  |  | 0 | 0 |  | 0 |  | 286
751 | 601682305 | SONDA GASTROINTESTINAL DESECHABLE Y CON MARCA OPACA A LOS RAYOS X MOD. LEVIN CAL. 12 FR. PIEZA | PIEZA | 1 | 0 | [6 empty] | 0 |  | 0 | 0 | 0 |  |  | 0 | 240 |  | 80 | 0 |  |  | 0 | 0 | 0 |  | 50 |  |  | 0 |  |  | 0 | 30 |  | 0 |  | 400
752 | 601684376 | CATETER P/VENOCLISIS D/PLAST. NO RADIOPACO ESTERIL DESECHABLE CON AGUJA Y CONECTOR PARA JERINGA LONG. 25 MM. CAL. 18 G. PIEZA | PIEZA | 1 | 0 | [6 empty] | 0 |  | 0 | 0 | 0 |  |  | 0 | 7200 |  | 0 | 0 |  |  | 100 | 0 | 0 |  | 50 |  |  | 0 |  |  | 0 | 0 |  | 0 |  | 7350
753 | 609990053 | TRAMPA DE LEE. PIEZA. | PIEZA | 1 | 600 | [6 empty] | 0 |  | 0 | 0 | 0 |  |  | 6 | 10 |  | 4 | 0 |  |  | 3 | 0 | 0 |  |  |  |  | 0 |  |  | 0 | 0 |  | 0 |  | 623
754 | 609990058 | TUBO ENDOTRAQUEAL TIPO: MURPHY CAL: 18 FR. DIAM. INT: 4.5 MM. DE PLASTICO GRADO MEDICO C/MARCA RADIOPACA ESTERIL DESECHABLE C/GLOBO DE ALTO VOLUMEN Y BAJA PRESION INCLUYE UNA VALVULA UN CONECTOR Y UNA ESCALA ENMM PARA DETERMINAR LA PROFUNDIDAD DE LA COLOCACION DEL TUBO CON ORIFICO EMPAQUE INDIVIDUAL. PIEZA | PIEZA | 1 | 0 | [6 empty] | 0 |  | 0 | 0 | 96 |  |  | 60 | 24 |  | 40 | 0 | 5 |  | 0 | 0 | 20 |  | 30 |  |  | 5 |  | 7 | 0 | 0 |  | 0 |  | 287
755 | 609990152 | Sonda pleural de 8 FR y 8 cm de longitud, estéril y desechable, radio-opaco de P.V.C. y conector luer-lock hembra, orificios distal y lateral, con un trocar metálico interno para fácil acceso. PIEZA. | PIEZA | 1 | 0 | [6 empty] | 0 |  | 0 | 20 | 0 |  | 48 | 12 | 38 |  | 0 | 0 |  |  | 0 | 0 | 0 |  |  |  |  | 0 |  | 1 | 0 | 0 |  | 0 |  | 119
756 | 609990153 | Sonda pleural de 10 FR y 8 cm de longitud, estéril y desechable, radio-opaco de P.V.C. y conector luer-lock hembra, orificios distal y lateral, con un trocar metálico interno para fácil acceso. PIEZA. | PIEZA | 1 | 0 | [6 empty] | 0 |  | 0 | 20 | 0 |  | 48 | 12 | 38 |  | 0 | 0 |  |  | 0 | 0 | 0 |  |  |  |  | 0 |  | 1 | 0 | 0 |  | 0 |  | 119
757 | 609990156 | Prolongador de catéter de poliuretano 3 vías, extra-flexible, transparente y de bajo volumen muerto. Vía 1: Diam. Int. 1.60 mm, Diam Ext. 2.60 mm, Long. 6 cm, Vol. Muerto 0.40 ml, Flujo 100 ml/mm; Vía 2: Diam. Int. 0.55 mm, Diam Ext. 1.50 mm, Long. 8 cm, Vol. Muerto 0.30 ml, Flujo 8 ml/mm; Vía 3: Diam. Int. 0.55 mm, Diam Ext. 1.50 mm, Long. 10 cm, Vol. Muerto 0.30 ml, Flujo 7 ml/mm Con bionector en cada vía y clamps de seguridad. PIEZA. | PIEZA | 1 | 10800 |  | 800 |  |  |  |  | 0 | 1200 | 1200 | 520 | 996 |  | 144 | 3000 | 60 | 4224 | 0 | 0 |  |  | 0 | 0 | 0 |  | 10 | 10 |  | 0 |  |  | 0 | 0 |  | 10 |  | 22974
758 | 609990151 | Catéter arterial por método de Seldinger para punción arterial, estéril y desechable, Catéter arterial (radial, braquial, femoral) transparente con líneas radiopacas colocado por el método Seldinger. Catéter con pabellón provisto de aletas de fijación y manguito anti-acodamiento. Diam. Int. 0.6mm , Diam. Exte. 0.9 mm., G20, 3 FR long. 8 cm, PIEZA. | PIEZA | 1 | 0 | [6 empty] | 0 |  | 180 | 0 | 0 |  |  | 0 | 50 |  | 0 | 0 |  |  | 0 | 0 | 0 |  |  |  |  | 0 |  |  | 0 | 0 |  | 0 |  | 230
759 | 609990154 | Prolongador de catéter de poliuretano 2 vías, estéril y desechable, extra-flexible, transparente y de bajo volumen muerto. Vía 1: Diam. Int. 1.60 mm, Diam Ext. 2.60 mm, Long. 10 cm, Vol. Muerto 0.40 ml, Flujo 70 ml/mm; Vía 2: Diam. Int. 0.55 mm, Diam Ext. 1.50 mm, Long. 6 cm, Vol. Muerto 0.20 ml, Flujo 11 ml/mm. Con biconector en cada vía y clamps de seguridad. Tiempo de duración de 7 días o 300 aplicaciones. PIEZA. | PIEZA | 1 | 10800 |  | 1200 |  |  |  |  | 0 | 600 | 3600 | 0 | 180 |  |  | 840 | 60 |  | 0 | 0 |  |  | 0 | 0 | 0 |  | 0 | 0 |  | 0 |  |  | 0 | 0 |  | 10 |  | 17290
760 | 609532874 | VENDA ELÁSTICAS DE TEJIDO PLANO; DE ALGODÓN CON FIBRAS SINTÉTICAS. LONGITUD: ANCHO: 5 M.X 15 CM. ENVASE CON 12 PIEZAS. | ENVASE | 12 PIEZAS | 0 | [6 empty] | 0 |  | 0 | 0 | 0 | [5 empty] | 0 | 0 |  |  | 0 | 0 | 400 |  |  |  |  | 0 |  | 50 | 0 | 300 |  | 0 |  | 750
761 | 600820054 | APLICADOR DE MADERA SIN ALGODÓN. DE MADERA. ENVASE CON 150 A 750 PIEZAS. | CAJA | 750 | 120 |  | 12 |  |  |  |  | 0 | 5 | 0 | 0 | 12 | 24 | 12 | 48 | 12 | 14 | 0 | 0 |  |  | 0 | 6 | 0 |  |  |  |  | 0 |  | 3 | 1 | 6 |  | 0 |  | 275
762 | 600880025 | APOSITOTRANSPARENTE, MICROPOROSO, AUTOADHERIBLE, ESTÉRIL Y DESECHABLE. MEDIDAS: 10.0 A 10.16 X 12.0 A 14.0 CM. ENVASE CON 50 PIEZAS. CBN | ENVASE | 50 | 120 |  | 12 |  |  | 48 |  | 0 |  | 0 | 120 | 324 | 12 | 12 | 180 | 360 |  | 0 |  | 1 |  | 50 | 0 | 10 |  | 4 |  |  | 0 |  |  | 12 | 0 | 5 | 0 |  | 1270
763 | 600880652 | APOSITO HIDROCOLOIDES, PARA EL TRATAMIENTO DE HERIDAS, EXTRADELGADO, AUTOADHERIBLE. ESTÉRIL. TAMAÑO: DE 10.0 CM * 0.6 CM X 10.0 CM * 0.6 CM. PIEZA. CBN | PIEZA | 1 | 144 |  | 140 | 150 |  | 48 |  | 0 | 60 | 1680 | 60 | 360 | 72 | 240 | 600 | 300 |  | 0 | 0 | 104 | 100 | 120 | 0 | 100 | 10 | 100 | 50 |  | 0 |  | 30 | 12 | 2 | 100 | 5 |  | 4587
764 | 600880660 | APOSITO HIDROCOLOIDES, CON BORDES AUTOADHERIBLES, CON O SIN CAPA EXTERNA DE ESPUMA DE POLIURETANO O CLORURO DE POLIVINILO, CON GROSOR MÍNIMO DE 2 MM. ESTÉRIL. TAMAÑO: DE 15.0 CM * 3.0 CM X 16.0 CM * 4.0 CM. PIEZA. | PIEZA | 1 | 300 |  |  |  |  | 144 | 36 | 0 | 60 | 0 | 60 | 0 | 36 | 120 | 600 | 300 |  | 0 | 0 | 104 | 100 | 120 | 0 | 0 | 10 | 100 |  |  | 0 |  | 30 | 0 | 0 | 200 | 0 |  | 2320
765 | 600880694 | APOSITO ABSORBENTES, A BASE DE ALGINATO DE CALCIO Y SODIO DE ORIGEN NATURAL. ESTÉRIL. TAMAÑO: DE 10 CM X 20 CM PIEZA. | PIEZA | 1 | 300 |  |  |  |  | 144 | 36 | 0 |  | 0 | 0 | 0 |  | 120 |  | 12 |  | 0 | 0 | 204 | 100 | 0 | 0 | 0 |  | 50 |  |  | 0 |  |  | 0 | 0 | 200 | 0 |  | 1166
766 | 600880686 | APOSITO ABSORBENTES, A BASE DE ALGINATO DE CALCIO Y SODIO DE ORIGEN NATURAL. ESTÉRIL. TAMAÑO: DE 9.0 CM * 2.0 CM X 10.0 CM * 2.0 CM. PIEZA. | PIEZA | 1 | 1200 |  |  |  |  | 144 |  | 0 | 240 | 246 | 60 | 0 | 120 |  | 600 | 300 |  | 0 | 0 | 8 |  | 0 | 0 | 0 |  | 50 |  |  | 0 |  |  | 0 | 0 | 200 | 5 |  | 3173
767 | 600880694 | APOSITO ABSORBENTES, A BASE DE ALGINATO DE CALCIO Y SODIO DE ORIGEN NATURAL. ESTÉRIL. TAMAÑO: DE 10.0 CM * 2.0 CM X 20.0 CM * 2.0 CM. PIEZA. | PIEZA | 1 | 18000 |  |  | 50 |  | 144 |  | 0 | 120 | 672 | 60 | 0 | 120 | 120 | 600 | 12 |  | 0 | 0 | 208 |  | 50 | 0 | 100 |  | 50 |  |  | 0 |  |  | 0 | 0 | 50 | 0 |  | 20356
768 | 600880777 | APOSITO CON 80% A 90% DE COLÁGENO Y 10 A 20% DE ALGINATO. MEDIDA DE 10 A 10.2 CM X 11 A 11.25 CM. PIEZA. | PIEZA | 1 | 9000 |  |  | 50 |  | 144 |  | 0 | 120 | 960 | 60 | 0 | 120 | 120 | 600 | 12 |  | 0 | 0 | 52 | 60 | 50 | 0 | 0 |  | 50 |  |  | 0 |  |  | 12 | 0 | 50 | 0 |  | 11460
769 | 600880827 | APOSITOS CON BARRERA ANTIMICROBIANA. ESTÉRIL Y DESECHABLE. 10 CM X 10 CM A 20 CM. ENVASE CON 12 PIEZAS. | ENVASE | 12 | 0 |  |  |  |  | 48 | 12 | 0 | 24 | 72 | 60 | 0 | 12 | 12 | 600 | 120 |  | 0 | 0 | 2 | 12 | 25 | 0 | 20 |  | 5 |  |  | 0 |  |  | 1 | 0 | 50 | 5 |  | 1080
770 | 600880843 | APOSITO HIDROCELULAR DE POLIURETANO, CON ADHESIVO, PARA EL TRATAMIENTO DE HERIDAS. ESTÉRIL Y DESECHABLE. TAMAÑOS: 7.5 X 7.5 CM. PIEZA. CBN | PIEZA | 1 | 7200 |  |  |  |  | 144 |  | 0 | 240 | 0 | 60 | 0 | 72 | 120 | 600 | 60 |  | 0 | 0 | 4 |  | 50 | 0 | 200 |  | 50 |  |  | 0 |  |  | 12 | 0 | 50 | 0 |  | 8862
771 | 600880868 | APOSITO HIDROCELULAR DE POLIURETANO, CON ADHESIVO, PARA EL TRATAMIENTO DE HERIDAS. ESTÉRIL Y DESECHABLE. TAMAÑOS: 22.0 X 22.0 CM. PIEZA. | PIEZA | 1 | 0 |  |  |  |  | 144 | 12 | 0 | 240 | 0 | 60 | 0 | 60 | 120 | 600 | 36 |  | 0 | 0 | 5 | 52 | 0 | 0 | 0 |  | 50 |  |  | 0 |  |  | 12 | 0 | 200 | 0 |  | 1591
772 | 600880892 | APOSITO HIDROCELULAR DE POLIURETANO, CON ADHESIVO, PARA EL SACRO. ESTÉRIL Y DESECHABLE. PIEZA. | CAJA | 1 | 1440 |  |  |  |  | 1 | 24 | 0 | 300 | 1680 | 60 | 0 | 60 | 180 | 120 | 240 |  | 0 | 0 | 8 | 100 | 50 | 0 | 0 |  |  |  |  | 0 |  |  | 12 | 0 | 200 | 0 |  | 4475
773 | 600880900 | APOSITO HIDROCELULAR DE POLIURETANO, SIN ADHESIVO, PARA EL TALÓN.ESTÉRIL Y DESECHABLE.PIEZA. | PIEZA | 1 | 2208 |  |  |  |  | 5 | z | 0 | 312 | 720 | 60 | 0 | 36 | 120 | 600 | 300 |  | 0 | 0 | 15 | 52 | 20 | 0 | 0 |  | 100 |  |  | 0 |  |  | 12 | 0 | 50 | 0 |  | 4610
774 | 601550015 | CAMPO QUIRÚRGICO DE INCISIÓN SIN IODOPOVIDONA. COMPUESTO DE UNA PELÍCULA IMPERMEABLE; DE POLIÉSTER O POLIURETANO TRANSPARENTE, CON ADHESIVO GRADO MÉDICO, AUTOADHERIBLES, HIPOALERGÉNICO. MEDIDAS 45 A 60 CM X 50 A 90 CM SE INCLUYEN MEDIDAS INTERMEDIAS ESTÉRILES Y DESECHABLES EN EMPAQUE INDIVIDUAL. ENVASE CON 10 PIEZAS. LAS MEDIDAS LAS SELECCIONARÁ LA UNIDAD MÉDICA DE ACUERDO A SUS NECESIDADES. | ENVASE | 10 | 0 | [6 empty] | 0 |  | 0 | 0 | 0 | 60 | 240 | 0 | 240 |  | 0 | 0 | 1 |  | 0 | 0 | 0 |  |  |  |  | 0 |  |  | 12 | 0 | 30 | 3 |  | 586
775 | 602180093 | CONTENEDORDESECHABLES DE PUNZO-CORTANTES, DE POLIPROPILENO, ESTERILIZABLE, INCINERABLE Y NO CONTAMINANTE, RESISTENTE A LA PERFORACIÓN, AL IMPACTO Y A LA PÉRDIDA DEL CONTENIDO AL CAERSE, CON O SIN SEPARADOR DE AGUJAS Y ABERTURA PARA EL DEPÓSITO DE OTROS PUNZO-CORTANTES, CON TAPAS DE SEGURIDAD PARA LAS ABERTURAS, DE COLOR ROJO, ETIQUETADO CON LA LEYENDA “PELIGRO RESIDUOS PUNZO-CORTANTES BIOLÓGICO-INFECCIOSOS” Y MARCADO CON EL SÍMBOLO UNIVERSAL DE RIESGO BIOLÓGICO. CAPACIDAD: 3.70 A 4.75 LTS. PIEZA. | PIEZA | 1 | 2880 |  |  |  |  | 384 |  | 0 | 240 | 0 | 300 | 0 | 108 | 144 | 24 | 168 |  | 0 | 0 | 60 | 2000 | 100 | 0 | 0 |  | 50 |  |  | 0 | 330 |  | 12 | 0 |  | 0 |  | 6800
776 | 602310583 | ROPA QUIRURGICA PAQUETE PARA CESAREA Y CIRUGIA GENERAL. TELA NO TEJIDA DE POLIPROPILENO, IMPERMEABLE A LA PENETRACIÓN DE LÍQUIDOS Y FLUIDOS, COLOR ANTIRREFLEJANTE, NO TRANSPARENTE, ANTIESTÁTICA Y RESISTENTE A LA TENSIÓN EN USO NORMAL. ESTÉRIL Y DESECHABLE. CONTIENE: TRES BATAS QUIRÚRGICAS PARA CIRUJANO, PUÑOS AJUSTABLES, REFUERZO EN MANGAS Y PECHO, TAMAÑO GRANDE. UNA BATA QUIRÚRGICA PARA INSTRUMENTISTA, PUÑOS AJUSTABLES, TAMAÑO MEDIANO. SEIS CAMPOS SENCILLOS DE 90 ±10 CM X 90 ±10 CM. - UNA SÁBANA SUPERIOR DE 150 ±10 CM X 190 ±10 CM. - UNA SÁBANA HENDIDA DE 180 ±10 X 240 ±10 CM. - UNA CUBIERTA PARA MESA DE RIÑÓN DE 240 ±10 CM X 150 ±10 CM. - UNA FUNDA DE MESA MAYO CON REFUERZO DE 50 ±10 CM X 140 ±10 CM. CUATRO TOALLAS ABSORBENTES DE 40 ±5 CM X 40 ±5 CM. BULTO O PAQUETE. | BULTO O PAQUETE | 1 | 0 | [6 empty] | 0 |  |  | 1040 | 1800 | 1800 | 1200 |  |  |  | 0 | 0 |  |  | 100 | 250 | 0 | 60 |  |  |  | 0 |  |  | 100 | 0 |  | 10 |  | 6360
777 | 602310591 | ROPA QUIRURGICA PAQUETE PARA CIRUGIA GENERAL UNIVERSAL. TELA NO TEJIDA DE POLIPROPILENO, IMPERMEABLE A LA PENETRACIÓN DE LÍQUIDOS Y FLUIDOS, COLOR ANTIRREFLEJANTE, NO TRANSPARENTE, ANTIESTÁTICA Y RESISTENTE A LA TENSIÓN EN USO NORMAL. ESTÉRIL Y DESECHABLE. CONTIENE: - TRES BATAS QUIRÚRGICAS PARA CIRUJANO, PUÑOS AJUSTABLES, REFUERZO EN MANGAS Y PECHO, TAMAÑO GRANDE. - UNA BATA QUIRÚRGICA PARA INSTRUMENTISTA, PUÑOS AJUSTABLES, TAMAÑO MEDIANO. - CUATRO CAMPOS SENCILLOS DE 90 ±10 CM X 90 ±10 CM. - UNA SÁBANA SUPERIOR DE 150 ±10 CM X 190 ±10 CM. - UNA SÁBANA INFERIOR DE 170 ±10 CM X 190 ±10 CM. - UNA SÁBANA LATERAL DE 130 ±10 CM X 180 ±10 CM. - UNA SÁBANA HENDIDA DE 180 ±10 CM X 240 ±10 CM. - UNA CUBIERTA PARA MESA DE RIÑÓN DE 240 ±10 CM X 150 ±10 CM. - UNA FUNDA DE MESA MAYO CON REFUERZO DE 50 ±10 CM X 140 ±10 CM. CUATRO TOALLAS ABSORBENTES DE 40 ±5 CM X 40 ±5 CM. BULTO O PAQUETE. | BULTO O PAQUETE | 1 | 1200 | [6 empty] | 0 | 1440 |  | 1560 | 2592 | 2400 |  | 0 | 26400 |  | 168 | 250 | 150 |  | 50 | 250 | 100 |  |  | 60 | 72 | 0 |  |  | 100 | 0 | 10 | 0 |  | 36802
778 | 602310609 | PAQUETE PAQUETE PARA PARTO. TELA NO TEJIDA DE POLIPROPILENO, IMPERMEABLE A LA PENETRACIÓN DE LÍQUIDOS Y FLUIDOS, COLOR ANTIRREFLEJANTE, NO TRANSPARENTE, ANTIESTÁTICA Y RESISTENTE A LA TENSIÓN EN USO NORMAL. ESTÉRIL Y DESECHABLE. CONTIENE: - DOS BATAS QUIRÚRGICAS PARA CIRUJANO, PUÑOS AJUSTABLES, REFUERZO EN MANGAS Y PECHO, TAMAÑO GRANDE. - CUATRO CAMPOS SENCILLOS DE 90 ±10 CM X 90 ±10 CM. - DOS PIERNERAS DE 100 ±10 CM X 110 ±10 CM. - UNA CUBIERTA PARA MESA DE RIÑÓN DE 240 ±10 CM X 150 ±10 CM. DOS TOALLAS ABSORBENTES DE 40 ±5 CM X 40 ±5 CM. BULTO O PAQUETE. | PAQUETE | 1 | 900 | [6 empty] | 0 | 500 |  | 600 | 500 | 600 |  | 0 |  |  | 0 | 250 | 100 |  | 100 | 100 | 100 | 100 | 200 | 120 | 100 | 0 |  |  | 100 | 0 | 10 | 3 |  | 4383
779 | 602310641 | BATA QUIRÚRGICA CON PUÑOS AJUSTABLES Y REFUERZO EN MANGAS Y PECHO. TELA NO TEJIDA DE POLIPROPILENO, IMPERMEABLE A LA PENETRACIÓN DE LÍQUIDOS Y FLUIDOS; ANTIESTÁTICA Y RESISTENTE A LA TENSIÓN. ESTÉRIL Y DESECHABLE. TAMAÑO: GRANDE. PIEZA. | PIEZA | 1 | 9000 |  |  | 24 | 100 |  | 100 | 0 |  | 3000 | 2600 | 600 | 1000 | 1920 |  |  |  | 420 | 0 | 180 |  | 50 | 350 | 0 | 350 |  | 800 |  | 0 |  |  | 100 | 0 | 50 | 100 |  | 20744
780 | 604830778 | SIERRAS MANUAL GIGLI PIEZA FCB | PIEZA | 1 | 180 | [6 empty] | 48 | 36 | 12 | 60 | 0 | 36 | 48 | 24 | 24 |  | 0 | 0 |  |  | 5 | 0 | 0 |  |  |  |  | 0 | 15 | 4 | 0 | 0 | 2 | 0 |  | 494
781 | 605500891 | JERINGA DE VIDRIO CON BULBO DE HULE, REUTILIZABLES. CAPACIDAD: 90 ML. PIEZA. | PIEZA | 1 | 1200 | [6 empty] | 48 | 36 | 0 | 96 | 0 | 12 | 48 | 24 | 10 |  | 1 | 0 | 2 |  | 10 | 12 | 4 |  |  |  |  | 0 |  | 15 | 3 | 2 | 5 | 0 |  | 1528
782 | 605500909 | JERINGA DE VIDRIO CON BULBO DE HULE, REUTILIZABLES. CAPACIDAD: 60 ML. PIEZA. | PIEZA | 1 | 1200 |  |  |  |  | 5 |  | 96 |  | 0 | 96 | 0 | 12 | 48 | 24 | 10 |  | 0 | 3 | 2 |  | 10 | 0 | 4 | [6 empty] | 15 | 3 | 1 | 5 | 0 |  | 1534
783 | 609990091 | MALETIN PORTAFOLIO PARA TRANSPORTAR LAMINILLAS Y DOCUMENTOS FABRICADO EN LONA DURABLE Y FORRADO EN SU INTERIOR DE POLIURETANO | PIEZA | 1 | 0 | [6 empty] | 0 |  | 0 | 0 | 0 | 12 |  | 6 | 10 |  | 0 | 0 |  |  | 0 | 0 | 0 |  |  |  |  | 0 |  |  | 0 | 0 | 3 | 0 |  | 31
784 | 609990146 | CATETER PERCUTANEO 1 FR CATETER PARA ACCESO VASCULAR PERIFERICO RADIO OPACO CALIBRE 1 FRE ESTERIL Y DESECHABLE DE 0.17 MM DIAMETRO INTERNO 0.36 MM DIAMETRO EXTERNO LONGITUD 20 CMS MARCADO CADA 5 CMS EN POLIURETANO TERMO SENSIBLE CON ALETAS DE FIJACION Y PROLONGADOR DE POLIURETANO DE 8 CMS AGUJA INTRODUCTORA METALICA PELABLE LONG 18 MM 22 GA (0.7 MM DIAMETRO EXTERNO) FCB | PIEZA | 1 | 120 |  | 140 |  |  |  |  | 180 | 60 | 0 | 24 | 84 | 24 | 48 | 48 | 36 |  | 0 | 0 |  |  | 0 | 0 | 0 |  |  |  |  | 0 |  |  | 0 | 0 |  | 5 |  | 769
785 | 609990169 | BOLSA DESECHABLE PARA RECOLECCION DE FLUIDOS Y SECRECIONES FLEXIBLE TAPA CON DOBLE FILTRO ANTIBACTERIAL DE .35 MICRAS APROBADO POR LA ASTM Y FDA VALVULA ANTIRREFLUJO EN EL PUERTO PACIENTE FECHA DE CADUCIDAD DEL DOBLE FILTRO SEÑALADO EN LA TAPA TUBO DE SUCCION EN LA CASTILLA REUSABLE DE 8 MM D.I. QUE CUENTE CON CEJILLA PARA LA INSERCION Y JARETA PARA RETIRARLO DE LA CANASTILLA REUSABLE 3000 CC BOLSA DESECHABLE PARA USARSE EN ASPIRADOR DE QUIROFANO ENSAMBLABLE A RECIPIENTE EXTERIOR CANISTER O CANASTILLA QUE SE PROPORCIONA EN COMODATO. | PIEZA | 1 | 0 | [6 empty] | 0 | 360 | 0 | 0 | 0 | 600 |  | 0 | 120 |  | 0 | 0 |  |  | 0 | 0 | 0 |  |  |  |  | 0 |  |  | 0 | 0 |  | 0 |  | 1080
786 | 609990257 | AGUA BIDESTILADA, ENVASE CON 19 LTS. FCB | ENVASE | 19 LT | 600 |  |  | 100 |  |  |  | 0 |  | 0 | 0 | 36 | 24 |  |  | 25 | 212 | 0 | 0 |  |  | 0 | 1 | 0 |  |  |  |  | 0 | 70 |  | 0 | 0 | 30 | 5 |  | 1103
787 | 609990274 | CATETER UMBILICAL DE UN LUMEN PEDIATRICO POLIURETANO 3.5 FR 42 CMS UNBILI-CATH PIEZA FCB | PIEZA | 1 | 0 | [6 empty] | 0 |  | 0 | 0 | 60 | 36 |  | 24 | 12 |  | 0 | 0 |  |  | 0 | 0 | 0 |  |  |  |  | 0 |  |  | 0 | 0 |  | 0 |  | 132
788 | 609990292 | CINTAS ADHESIVAS ESTERILES NO INVASIVAS CON RESPALDO DE RAYON POROSO NO TEJIDO REFORZADAS CON FILAMENTOS DE POLIESTER QU | CAJA | 50 | 0 | [6 empty] | 0 |  | 0 | 0 | 0 | 12 |  | 0 | 600 |  | 0 | 0 |  |  | 5 | 0 | 0 |  |  |  |  | 0 |  | 36 | 0 | 0 | 10 | 0 |  | 663
789 | 601252019 | Bolsa de hule c/t para hielo de 1000 ml. | PIEZA | 1 | 0 | [6 empty] | 0 |  | 0 | 0 | 0 |  | 48 | 0 | 12 |  | 0 | 0 | 2 |  | 0 | 0 | 0 |  |  |  |  | 0 |  | 3 | 0 | 0 |  | 0 |  | 65
790 | 601250236 | BOLSA PARA ENEMA DESECHABLE CAP. 1500 ML C/TUBO TRASPORTADOR DIAM. INTERNO 5-6 MM LONG. 128 CM Y DISP. OBTURADOR PLAST. P/CONTROL FLUJO. | PIEZA | 1 | 4800 | [6 empty] | 960 | 420 | 360 | 720 | 0 | 288 | 960 | 0 | 300 |  | 0 | 0 | 20 |  | 50 | 120 | 70 |  |  |  | 12 | 0 | 220 | 72 | 30 | 0 |  | 100 |  | 9502
791 | 601253297 | Bolsa para almacenar sangre de 500ml. | PIEZA | 1 | 0 | [6 empty] | 0 |  | 0 | 0 | 0 |  | 240 | 0 | 300 |  | 0 | 0 |  |  | 0 | 0 | 0 |  |  |  |  | 0 |  |  | 0 | 0 |  | 0 |  | 540
792 | 609990119 | Bata deschable esteril | PIEZA | 1 | 0 |  |  | 24 |  |  |  | 0 | 360 | 0 | 0 | 1992 |  | 2400 | 0 | 600 |  | 80 | 800 | 2000 |  | 0 | 800 | 0 |  |  |  |  | 0 |  | 300 | 100 | 100 | 1000 | 800 |  | 11356
793 | 609990233 | Candado para equipo rojo bolsa / 100 | BOLSA | 100 | 100 |  | 2 | 1 |  | 1 |  | 0 |  | 0 | 5 | 0 |  | 12 | 200 | 200 |  | 1 | 0 | 3 | 10 | 2 | 0 | 2 | 5 | 5 |  |  | 0 | 2 |  | 0 | 0 | 10 | 1 |  | 562
794 | 609990157 | ANTIFAZ DESECHABLE NEONATAL PARA FOTOTERAPIA C/100 | BOLSA | 100 | 60 |  | 600 |  |  |  |  | 12 | 5 | 0 | 200 | 240 |  | 12 | 240 | 60 | 660 | 0 | 0 | 1 | 1 | 1 | 0 | 0 | 5 | 3 | 20 |  | 3 | 3 |  | 0 | 0 |  | 3 |  | 2129
795 | 606210425 | MASCARILLA PARA NEBULIZADOR DE AEROSOL. INFANTIL. PIEZA | PIEZA | 1 | 0 |  |  |  |  | 480 |  | 0 |  | 0 | 600 | 0 |  | 1200 | 24 | 900 |  | 140 | 120 | 30 |  | 0 | 24 | 250 |  |  | 30 |  | 12 |  |  | 0 | 0 | 20 | 400 |  | 4230
796 | 609990014 | MASCARILLA FACIAL TRANSPARENTE PARA ANESTESIA Nº 4 PIEZA | PIEZA | 1 | 240 |  | 24 |  |  | 480 |  | 0 | 60 | 120 | 30 | 0 |  | 96 | 12 | 12 |  | 14 | 0 | 5 |  | 5 | 25 | 6 |  |  | 5 |  | 0 | 5 |  | 0 | 0 |  |  |  | 1139
797 | 609990015 | MASCARILLA FACIAL TRANSPARENTE PARA ANESTESIA Nº 5 PIEZA | PIEZA | 1 | 240 |  | 24 |  |  | 480 |  | 0 | 60 | 120 | 30 | 0 |  | 96 | 12 | 12 |  | 14 | 0 | 5 |  | 5 | 25 | 6 |  |  | 5 |  | 0 | 5 |  | 0 | 0 |  | 5 |  | 1144
798 | 603080177 | PRESERVATIVO (CONDON) DE HULE LATEX. C/100 PZAS. | PAQUETE | 100 | 0 |  |  |  |  | 300 |  | 0 |  | 0 | 0 | 0 |  | 48 | 0 | 120 |  | 1 | 0 |  |  | 0 | 0 | 0 |  | 10 |  |  | 0 |  |  | 0 | 0 |  | 0 |  | 479
799 | 607040137 | PILAS DE CARBONO TAMAÑO AA. PIEZA. | PIEZA | 1 | 1440 |  |  | 600 |  | 380 |  | 384 |  | 0 | 350 | 0 |  | 480 | 1200 | 300 |  | 145 | 0 |  |  | 100 | 250 | 0 | 200 | 100 |  |  | 0 |  | 100 | 200 | 0 |  | 120 |  | 6349
800 | 607040145 | PILAS DE CARBONO TAMAÑO AAA. PIEZA. | PIEZA | 1 | 1440 |  |  | 400 |  | 240 |  | 384 |  | 0 | 0 | 0 |  | 480 | 900 | 300 |  | 150 | 0 |  |  | 100 | 250 | 0 | 50 | 100 |  |  | 0 |  | 100 | 250 | 0 |  | 120 |  | 5264
801 | 607040111 | PILAS DE CARBONO TAMAÑO C. PIEZA. | PIEZA | 1 | 720 |  |  |  |  | 120 |  | 384 |  | 0 | 208 | 0 |  | 64 | 120 | 300 |  | 30 | 0 |  |  | 0 | 40 | 0 | 100 | 50 |  |  | 0 |  | 50 | 100 | 0 |  | 10 |  | 2296
802 | 607040129 | PILAS DE CARBONO TAMAÑO D. PIEZA. | PIEZA | 1 | 0 | [6 empty] | 0 |  | 0 | 0 | 0 |  | 0 | 0 | 300 |  | 0 | 0 |  |  | 0 | 30 | 0 |  | 50 |  |  | 0 |  |  | 100 | 0 |  | 0 |  | 480
803 | 609990050 | SUTURA MONOFILAMENTO DE POLIPROPILENO CAL. Nº 1-0 NO ABSORBIBLE CON AGUJA CT-1 3.5 CM Y LONG. DE LA HEBRA DE 75 CM ESTERIL. C/12. | CAJA | 12 | 120 | [6 empty] | 0 |  | 0 | 40 | 0 |  | 96 | 12 | 120 |  | 0 | 0 |  |  | 0 | 0 | 10 |  |  |  |  | 0 |  |  | 0 | 1 | 24 | 0 |  | 423
804 | 609990145 | Catéter percutáneo 2 Fr.Catéter de silicón 100% de 2 FR O.R.X. para acceso percutáneo, desechable, estéril, de 30cm de longitud, marcado cada 5cm hasta los 20 cm de la extremidad distal, prolongador de 20 cm con racor azul easy-luerlock separable con introductor tipo aguja mariposa de metal de 19G y 27mm de longitud.PIEZA. | PIEZA | 1 | 720 |  | 140 |  |  |  |  | 0 | 36 | 0 | 192 | 240 |  | 96 | 36 | 36 | 264 | 0 | 0 |  |  | 0 | 0 | 0 | 5 |  |  |  | 0 |  |  | 0 | 0 |  | 10 |  | 1775
805 | 609990147 | Catéter percutáneo 3 Fr.Catéter de poliuretano de 3FR para acceso percutáneo, estéril y desechable, de 30cm de longitud de larga duración, marcado cada 5cm hasta los 30cm de la extremidad distal, extensión integrada y aletas suaves de fijación aguja introductora de metal de 17G y 30mm de longitud. PIEZA. | PIEZA | 1 | 36 | [6 empty] | 0 | 36 | 300 | 36 | 24 |  | 48 | 12 | 36 |  | 0 | 0 |  |  | 0 | 0 | 0 |  |  |  |  | 0 |  |  | 0 | 0 |  | 5 |  | 533
806 | 609990241 | Placas para electrocuagulador desechable | PIEZA | 1 | 12000 |  | 70 | 500 |  | 1536 |  | 0 | 240 | 0 | 360 | 0 |  |  | 0 | 240 |  | 0 | 0 | 15 |  | 0 | 0 | 0 | 10 |  |  |  | 540 | 1000 |  | 12 | 0 | 3 | 0 |  | 16526
807 | 60999012 | Jeringa 20cc p/perfusor | PIEZA | 50 | 0 | [6 empty] | 0 | 600 | 0 | 0 | 0 |  | 48 | 300 | 840 |  | 0 | 0 |  |  | 0 | 0 | 0 |  |  |  |  | 0 |  |  | 0 | 0 |  | 0 |  | 1788
808 | 602180127 | CONTENEDOR PUNZO-CORTANTES 11.3 A 13.25 LTS. POLIPROPILENO DESECH. ESTERILIZABLE INCINERABLE RESISTENTE A LA PERFORACION, AL IMPACTO Y A LA PERDIDA DEL CONTENIDO AL CAERSE, CON SEPARADOR DE AGUJAS Y ABERTURA PARA EL DEPOSITO DE OTROS PUNZO-CORTANTES, CON TAPAS DE SEGURIDAD PARA LAS ABERTURAS, DE COLOR ROJO, ETIQUETADO CON LA LEYENDA"PELIGRO RESIDUOS PUNZO-CORTANTES BIOLOGICO INFECCIOSOS" Y MARCADO CON EL SIMBOLO UNIVERSAL DE RIESGO BIOLOGICO. PIEZA | PIEZA | 1 | 336 | [6 empty] | 0 |  | 0 | 0 | 0 |  |  | 0 | 240 | 105 | 0 |  | 5 |  | 0 | 120 | 0 |  |  |  |  | 0 | 10 |  | 12 | 0 |  | 0 |  | 828
809 | 609990113 | GEL ALCOHOLADO PARA EL ASEO DE MANOS, CONTIENE AGUA, ALCOHOL ETILICO, PROPILENGLICOL, TRIETANOLAMINA, ACRILATOS / C 10-3 TRICLOSAN METILISOTIAZOLINONA, IODOPROPINIBUTILCARBAMATO FRASCO DE PLASTICO CON MECANISMO DISPENSADOR, 240 ML | FRASCO | 240 | 0 |  |  | 200 |  |  |  | 0 | 1200 | 0 | 960 | 1200 |  |  | 960 | 540 | 462 | 0 | 0 | 250 |  | 90 | 300 | 0 | 100 |  | 600 |  | 480 | 220 | 120 | 12 | 0 | 5 | 30 |  | 7729
810 | 609990165 | VENDA ELASTICA AUTOADHERIBLE DE 100 MM POR 4.5 M | PIEZA | 1 | 0 | [6 empty] | 0 |  | 36 | 0 | 24 |  |  | 120 | 120 | 211 | 0 | 0 |  |  | 0 | 0 | 0 |  |  |  |  | 0 |  |  | 0 | 20 |  |  |  | 531
811 | 60999016 | INTEGRADOR QUIMICO PARA VAPOR BOLSA 2 X5.2 CMS BOLSA CON 500 PIEZAS | BOLSA | 500 | 120 |  |  | 4 |  |  |  | 0 |  | 0 | 0 | 0 |  |  | 0 | 10 | 14 | 0 | 0 |  |  | 0 | 0 | 0 |  |  |  |  | 0 |  |  | 0 | 0 |  | 0 |  | 148
812 | 609990225 | PARCHE TEGADERM PEDIATRICO 6 X 7 CM. ENVASE CON 50 | ENVASE | 50 | 60 |  | 24 |  |  |  |  | 0 | 60 | 288 | 100 | 360 |  | 48 | 48 | 240 | 52 | 1 | 0 | 20 | 4 | 10 | 12 | 0 | 14 |  |  |  | 6 | 55 |  | 12 | 0 | 20 | 6 |  | 1440
813 | 609990226 | PARCHE HIDROCOLOIDE DE 4.8 CM X 19.5 CM PIEZA FCB | PIEZA | 1 | 1200 | [6 empty] | 0 | 36 | 0 | 0 | 120 |  |  | 60 | 240 | 66 | 0 | 0 | 20 |  | 0 | 24 | 0 |  |  |  |  | 0 |  |  | 0 | 0 | 100 | 0 |  | 1866
814 | 609990227 | PARCHE HIDROCOLOIDE DE 9.5 CM X 9.7 CM. PIEZA FCB | PIEZA | 1 | 1200 |  |  |  |  | 144 |  | 0 | 36 | 0 | 100 | 180 |  |  | 120 | 240 | 66 | 0 | 0 | 20 | 30 | 50 | 24 | 0 |  |  |  |  | 0 |  |  | 0 | 0 | 100 | 5 |  | 2315
815 | 609990228 | PARCHE HIDROCOLOIDE DE 7.2 CM X 7.4 CM. PIEZA FCB | PIEZA | 1 | 1200 |  |  |  |  | 144 |  | 0 | 36 | 0 | 0 | 420 |  |  | 60 | 240 | 66 | 0 | 0 | 20 |  | 0 | 24 | 0 |  |  |  |  | 0 | 2 |  | 0 | 0 | 100 | 0 |  | 2312
816 | 609990317 | VENDA ELASTICA COHESIVA AUTOADHERENTE DE 2.5 X 4.5 CMS FCB | CAJA | 30 | 192 | [6 empty] | 0 |  | 0 | 10 | 0 |  |  | 0 | 120 | 14 | 0 | 0 |  |  | 0 | 0 | 0 | 1 |  |  |  | 0 |  |  | 0 | 0 | 2 | 0 |  | 339
817 | 609990318 | VENDA ELASTICA COHESIVA AUTOADHERENTE DE5 X 4.5 CMS FCB | CAJA | 36 | 192 | [6 empty] | 0 | 480 | 0 | 10 | 24 |  |  | 0 | 120 | 14 | 0 | 0 |  |  | 0 | 0 | 0 | 1 |  |  |  | 0 |  |  | 0 | 0 | 2 | 0 |  | 843
818 | 607040129 | BATERIA CUADRADA 9V | PZA | 1 | 0 |  | 5 | 100 |  |  |  | 48 |  | 0 | 144 | 0 |  | 36 | 0 | 120 |  | 70 | 0 |  |  | 100 | 60 | 0 | 100 | 100 |  |  | 0 |  | 4 | 50 | 0 |  | 0 |  | 937
819 | 609530094 | VENDA ELASTICA ADHESIVA LONG. 2.7 M. ANCHO. 10 CM. DE ALGODON Y FIBRA SINTETICA CON ADHESIVO EN UNA DE SUS CARAS. PIEZA | PIEZA | 1 | 120 | [6 empty] | 48 | 12 | 0 | 0 | 0 |  |  | 0 | 120 |  | 0 | 0 |  |  | 0 | 0 | 0 |  |  |  |  | 0 |  |  | 0 | 0 | 20 | 0 |  | 320
820 | 060.066.0906 | Gel antiséptico para manos que no requiere enjuague . Formulado a base de alcohol etílico de 60-80% w/w; adicionado con humectantes y emolientes; hipoalergénico.Envase con 500 ml. | PIEZA | 1 | 0 |  | 600 |  |  |  |  | 0 |  | 0 | 0 | 0 | [5 empty] | 48 | 0 | 150 |  | 0 | 250 | 0 |  |  |  |  | 240 |  | 50 | 0 | 0 |  | 0 |  | 1338
821 | 060-066-1003 | SOL. ESTERILIZANTE Y DESINFECTANTE MYCROCIN | GALON | 3.75ml | 60 |  |  | 100 |  |  |  | 0 | 48 | 0 | 104 | 0 |  |  | 144 | 60 |  | 42 | 3 | 5 | 10 | 20 | 0 | 0 |  | 10 | 10 | 6 | 24 | 15 |  | 12 | 0 | 30 | 15 |  | 718
822 | 060-040-9100 | AGUJA PARA RAQUIA SPINOCAT GRIS 27 G 11,5 A 11,9 CMS | PIEZA | 1 | 0 | [6 empty] | 0 | 1200 | 0 | 0 | 0 |  |  | 288 | 420 |  | 0 | 0 | 20 |  | 0 | 0 | 0 | 800 | 100 |  |  | 0 |  | 90 | 100 | 0 |  | 0 |  | 3018
823 | 060.574.0165 | LANCETAS PARA PUNCION DE PLASTICO ESTERILES Y DESECHABLES 3 mm | CAJA | 20O | 1920 |  |  | 1 |  |  |  | 384 | 120 | 0 | 0 | 0 |  | 144 | 48 | 36 |  | 0 | 0 | 10 |  | 2 | 0 | 0 | [5 empty] | 220 |  | 25 | 0 | 5 | 20 |  | 2935
824 | 060.066.1259 | ESTERILIZANTE EN FRIO CONCENTRADO A BASE DE CUATERNARIOS DE AMONIO DE 5TA. Y 6TA. GENERACION CON TENSOACTIVOS EN ENVASE DE DOBLE BOQUILLA CON DOSIFICADOR GRADUADO | FRASCO | 1 | 1440 | [6 empty] | 0 |  | 0 | 0 | 0 | [5 empty] | 0 | 0 |  |  | 0 | 0 | 0 | [7 empty] | 0 | 0 |  | 0 |  | 1440
825 | 060.168.9839 | SONDA EN T CATEL 14 FR | PIEZA | 1 | 48 | [6 empty] | 0 |  | 0 | 0 | 0 | [5 empty] | 0 | 0 |  |  | 0 | 0 | 0 |  |  |  |  | 0 |  |  | 5 | 0 |  | 0 |  | 53
826 | 060.167.9847 | SONDA EN T CATEL 16 FR | PIEZA | 1 | 48 | [6 empty] | 0 |  | 0 | 0 | 0 | [5 empty] | 0 | 0 |  |  | 0 | 0 | 0 |  |  |  |  | 0 |  |  | 5 | 0 |  | 0 |  | 53
827 | 060.428.0207 | FORMOL AL 37 % SOLUCION | FRASCO | 1 LT | 576 |  | 60 | 30 |  | 48 |  | 0 | 12 | 144 | 36 | 0 |  | 144 | 96 | 96 |  | 1 | 2 | 3 | 3 | 10 | 0 | 10 | 14 |  |  | 1 | 12 | 3 | 4 | 12 | 0 | 4 | 6 |  | 1327
828 | 060-999-0149 | Catéter 4 FR doble lumen para vasos umbilicales estéril y desechable, de poliuretano de 20 cm, con marcas de 4cm hasta 20 cm de la extremidad distal, lumen interno distal de 20 G y próximal 20 G, y extensiones marcadas como proximal y distal con conector hembra luer-lock. Enteramente radiopaco con un orificio distal y un orificio lateral extremidad distal roma. Prolongadores proximales (poliuretano) longitud 5 cm, equipado de pinza clamp. Marcado centimetrito de 4 a 20 cm de la extremidad distal. PIEZA. | PIEZA | 1 | 360 |  | 80 |  |  |  |  | 0 |  | 0 | 0 | 240 |  |  | 0 | 36 |  | 0 | 0 |  |  | 0 | 0 | 0 |  |  |  |  | 0 |  |  | 0 | 0 |  | 6 |  | 722
829 | 060.088.0850 | APOSITO HIDROCELULAR DE POLIURETANO CON ADHESIVO, PARA EL TRATAMIENTO DE HERIDAS ESTERIL Y DESECHABLE 12.5 X 12.5 CMS PIEZA CBN | PIEZA | 1 | 7200 |  |  |  |  | 144 |  | 288 | 24 | 672 | 60 | 0 |  |  | 600 | 36 |  | 0 | 0 | 104 | 52 | 50 | 0 | 200 |  |  |  |  | 0 | 16 |  | 20 | 0 |  | 0 |  | 9466
830 | 600660609 | ANTISEPTICO Y GERMICIDA CLORURO DE BENZALCONIO TINTURA 1 X 400 (AL 0.25%) CON COLORANTE FCO. CON 3.750 A 4 LITROS. | FRASCO | 3.750 A 4 LT | 0 | [6 empty] | 0 |  | 0 | 0 | 0 |  |  | 3 | 48 |  | 0 | 0 |  |  | 0 | 0 | 0 |  | 2 |  |  | 0 |  |  | 12 | 0 |  | 0 |  | 65
831 | 600880017 | APOSITO TRANSPARENTE, MICROPOROSO, AUTOADHERIBLE, ESTERIL Y DESECHABLE. MEDIDAS 7.0 A 8.5AX5.08 A6.0 CM. En envase con 50 piezas CBN | ENVASE | 50 | 2400 |  |  |  | 4 | 48 | 24 | 0 |  | 108 | 60 | 0 |  |  | 168 | 12 |  | 0 | 0 | 2 | 52 | 300 | 0 | 0 | 2 |  | 36 | 6 | 0 |  |  | 0 | 0 |  | 0 |  | 3222
832 | 600880918 | APOSITO TRANSPARENTE MICROPOROSO,AUDOADHERIBLE,ESTERIL Y DESECHABLE.CON SUAJADO,MARCO DE APLICACIÓN, BORDES REFORZADOS Y CINTAS ESTERILES. MEDIDAS 7.0 X 8.5. ENVASE CON 50 PIEZAS CBN | ENVASE | 50 | 360 |  | 16 |  | 6 |  |  | 0 | 60 | 0 | 300 | 36 |  |  | 144 | 12 |  | 0 | 0 | 2 | 50 | 0 | 0 | 0 | 25 |  | 20 |  | 0 |  |  | 0 | 0 |  | 12 |  | 1043
833 | 600880926 | APOSITO TRANSPARENTE MICROPOROSO,AUDOADHERIBLE,ESTERIL Y DESECHABLE.CON SUAJADO,MARCO DE APLICACIÓN, BORDES REFORZADOS Y CINTAS ESTERILES. MEDIDAS 8.5 X10.5 ENVASE CON 50 PIEZAS CBN | ENVASE | 50 | 180 | [6 empty] | 0 | 60 | 288 | 36 | 12 |  |  | 144 | 24 |  | 4 | 0 | 2 | 30 | 0 | 0 | 0 |  |  | 50 | 5 |  |  |  | 0 | 0 |  | 12 |  | 847
834 | 606150050 | MANGUERA PARA ANESTESA 2.3 CM LONG 70 CM , PIEZA | PIEZA | 1 | 0 | [6 empty] | 0 |  | 0 | 0 | 0 |  |  | 1 | 12 |  | 0 | 0 | 5 |  | 1 | 0 | 0 |  |  |  |  | 0 | 5 |  | 12 | 0 |  | 0 |  | 36
835 | 606150084 | MANGUERA PARA ANESTESIA 2.3 CM LONG 150 CM . PIEZA | PIEZA | 1 | 0 |  | 2 |  |  |  |  | 0 |  | 0 | 0 | 0 |  |  | 1 | 12 |  | 0 | 3 | 5 |  | 1 | 0 | 0 |  |  |  |  | 0 | 5 |  | 12 | 0 |  | 0 |  | 41
836 | 609990049 | SUTURA MONOFILAMENTO DE POLIPROPILENO CAL. Nº 1 NO ABSORBIBLE CON AGUJA CT-1 3.5 CM Y LONG. DE LA HEBRA DE 75 CM ESTERIL. C/12. | CAJA | 12 | 312 | [6 empty] | 0 |  | 0 | 40 | 0 |  | 48 | 24 | 12 |  | 0 | 0 |  | 5 | 5 | 0 | 20 |  |  |  |  | 0 |  |  | 0 | 0 |  | 10 |  | 476
837 | 609990050 | SUTURA MONOFILAMENTO DE POLIPROPILENO CAL. Nº 1-0 NO ABSORBIBLE CON AGUJA CT-1 3.5 CM Y LONG. DE LA HEBRA DE 75 CM ESTERIL. C/12. | CAJA | 12 | 120 | [6 empty] | 0 |  | 0 | 40 | 0 |  | 36 | 24 | 24 |  | 0 | 0 |  |  | 0 | 0 | 0 |  |  |  |  | 0 |  |  | 0 | 0 |  | 10 |  | 254
838 | 600660971 | DETERGENTE O LIMPIADOR MULTIENZIMÁTICO COMPUESTO DE CLORURO DE DODECIL O DIDECIL DIMETILAMONIO, PH QUE ASEGURE LA ACCIÓN ÓPTIMA DE LAS ENZIMAS, ACTIVO EN TODO TIPO DE AGUA, NO CORROSIVO. SOBRE CON 20 A 25 G. ENVASE DESDE 10 A 100 SOBRES. | ENVASE | 100 | 0 | [6 empty] | 0 | 12 | 0 | 0 | 24 |  |  | 0 | 1825 |  | 0 | 0 |  |  | 0 | 0 | 0 |  |  |  |  | 0 |  |  | 0 | 0 |  | 0 |  | 1861
839 | 601671349 | TUBO ENDOT. C/GLOBO DESECHABLE TRAS. V.Y C. MOD. MURPHY 3.0 MM | PIEZA | 1 | 0 | [6 empty] | 0 |  | 0 | 0 | 24 |  |  | 0 | 120 |  | 0 | 0 |  |  | 0 | 0 | 0 |  | 30 |  |  | 0 | 5 | 10 | 0 | 0 |  | 10 |  | 199
840 | 609990268 | CATETER 7 FR 20 CMS 1 LUMEN (ADULTOS) CAJA CON 5 PIEZAS FCB | CAJA | 5 | 60 | [6 empty] | 0 |  | 0 | 0 | 48 |  |  | 0 |  |  | 0 | 0 |  |  | 0 | 0 | 0 |  |  |  |  | 0 |  |  | 0 | 0 |  | 0 |  | 108
841 | 609990271 | CATETER 4 FR 13 CMS 3 LUMEN (ADULTOS) CAJA CON 5 PIEZAS FCB | CAJA | 5 | 60 | [6 empty] | 0 |  | 60 | 0 | 48 |  |  | 0 |  |  | 0 | 0 |  |  | 0 | 0 | 0 |  |  |  |  | 0 |  |  | 0 | 0 |  | 0 |  | 168
842 | 609080627 | TUBO DE ASPIRACION DE PLASTICO TRANSPARENTE FLEXIBLE RESISTENTE NO ESTERIL DESECHABLE DIAMETRO INTERNO 6 MM LONGITUD 30 M. EN 16 TRAMOS DE 1.8 M ENSAMBLADOS POR UN TRAMO DE PLASTICO OPACO QUE PERMITA CORTAR LA LONGITUD REQUERIDA Y UN ADAPTADOR DE PLASTICO RIGIDO PARA CONECTAR CUALQUIER ACCESORIO PIEZA | CAJA | 1 | 0 | [6 empty] | 0 | 600 | 1800 | 48 | 0 |  |  | 0 | 300 |  | 0 | 0 | 5 |  | 0 | 0 | 10 |  |  |  |  | 0 |  | 24 | 0 | 0 |  | 0 |  | 2787
843 | 060.999.0358 | GEL ANTIBACTERIAL DE 19 LITROS | ENVASE | 19 LT | 60 | [6 empty] | 0 |  | 48 | 24 | 0 |  |  | 12 | 60 |  | 4 | 0 | 5 |  | 0 | 0 | 0 |  |  |  |  | 0 | 10 | 1 | 6 | 0 |  | 1 |  | 231
844 | 600660765 | ANTISEPTICO GLUTARALDEHIDO AL 2% CON ACTIVADOR EN POLVO (COLOR VERDE AL ACTIVARSE) CON EFECTIVIDAD DE 14 DIAS. ENVASE PLASTICO (4 LTS.). | ENVASE | 4 LT | 0 | [6 empty] | 0 | 12 | 0 | 0 | 0 |  |  | 0 | 60 |  | 0 | 0 |  |  | 0 | 0 | 0 |  |  |  |  | 0 |  |  | 0 | 0 |  | 0 |  | 72
845 | 600880751 | APOSITO DE HIDROGEL CON ALGINATO SODICO PARA GRANULACION Y EPITELIZACION 9.5 X 9.5 CM. PIEZA. | PIEZA | 1 | 1440 |  |  | 50 | 25 | 144 |  | 0 | 60 | 672 | 0 | 0 |  |  | 0 | 240 |  | 0 | 0 | 104 |  | 0 | 0 | 0 |  | 100 |  |  | 0 |  |  | 12 | 0 | 50 | 5 |  | 2902
846 | 601252638 | BOLSA DE PAPEL GRADO MÈDICO. PARA ESTERILIZAR CON GAS O VAPOR. CON O SIN TRATAMIENTO ANTIBACTERIANO; CON REACTIVO QUÌMICO IMPRESO CON SISTEMA DE APERTURA. MEDIDAS:: 6 x 15 x 3 cm. Envase con 1000 piezas. | PAQUETE | 1000 | 0 | [6 empty] | 0 |  | 0 | 0 | 0 |  |  | 0 | 48 |  | 0 | 0 | 1 |  | 0 | 0 | 0 |  |  |  |  | 0 |  |  | 6 | 1 |  | 0 |  | 56
847 | 060.550.1089 | JERINGA DESECHABLE DE 5 ML. C/A 20 G X 32 MM | CAJA | 100 | 0 | [6 empty] | 0 |  | 0 | 0 | 0 |  |  | 0 | 24 |  | 0 | 0 | 14 |  | 20 | 0 | 0 |  |  |  |  | 0 |  |  | 20 | 0 | 20 | 0 |  | 98
848 | 060.621.0037 | MASCARILLA P/ NEBULIZADOR DE AEROSOL ADULTO | PIEZA | 1 | 0 | [6 empty] | 0 |  | 0 | 200 | 0 |  |  | 0 | 1200 |  | 70 | 120 | 40 |  | 0 | 0 | 250 |  |  | 20 |  | 0 |  | 180 | 0 | 0 | 50 | 400 |  | 2530
849 | 060.681.1485 | PAPEL ENVOLTURA KRAFT DE 60 CMS. | ROLLO/30 K | 1 | 0 |  |  | 10 |  |  |  | 0 |  | 0 | 0 | 0 | [5 empty] | 0 | 0 |  |  | 0 | 0 | 0 |  |  |  |  | 0 |  | 1 | 0 | 0 | 1 | 0 |  | 12
850 | 060.953.0308 | VENDA DE MAYA ELASTICA FORMA TUBULAR No 0 | BOTE/100 M | 1 | 0 | [6 empty] | 0 |  | 12 | 1 | 0 |  |  | 0 | 12 |  | 0 | 0 | 1 |  | 0 | 0 | 0 |  |  |  |  | 0 |  | 1 | 0 | 0 |  | 1 |  | 28
851 | 609990135 | CPAP nasal neonatal No. 00.Equipo desechable para otorgar presión positiva continua de la vía aérea (CPAP) nasal neonatal, consta de puntas nasales .CAJA CON 10 PIEZA.neonatales de medida 00, codo conector inspiratorio, codo conector espiratorio, gorro ajustable neonatal, dos velcro de 6 pulgadas, dos tubos corrugados, azul y blanco para ramas inspiratoria y espiratoria de 4 pies y 10 mm de diámetro , con línea de medidor de presión proximal de 4 pies y adaptador reductor para el humidificador de 22 mm a 10 mm. | PIEZA | 1 | 960 |  | 50 |  |  |  |  | 0 |  | 72 | 1 | 0 |  | 12 | 6 | 12 |  | 0 | 0 |  |  | 0 | 0 | 0 | 10 | 2 |  |  | 1 |  |  | 0 | 0 |  | 5 |  | 1131
852 | 609990141 | CPAP nasal neonatal No. 4.Equipo desechable para otorgar presión positiva continua de la vía aérea (CPAP) nasal neonatal, consta de puntas nasales neonatales de medida 4, codo conector inspiratorio, codo conector espiratorio, gorro ajustable neonatal, dos velcro de 6 pulgadas, dos tubos corrugados, azul y blanco para ramas inspiratoria y espiratoria de 4 pies y 10 mm de diámetro , con línea de medidor de presión proximal de 4 pies y adaptador reductor para el humidificador de 22 mm a 10 mm. CAJA CON 10 PIEZAS. | PIEZA | 1 | 0 | [6 empty] | 0 | 12 | 0 | 0 | 0 |  |  | 6 | 12 |  | 0 | 0 |  |  | 0 | 0 | 0 | 1 |  |  |  | 1 |  | 15 | 0 | 0 |  | 0 |  | 47
853 | 609990320 | MAXI HISOPO CON CLORHEXIDINA AL 2% Y ALCOHOL ISOPROPILICO AL 70% EN 5 ML SOLUMED FCB | CAJA | 25 | 0 | [6 empty] | 0 | 12 | 0 | 0 | 24 |  |  | 12 | 60 |  | 0 | 0 |  |  | 0 | 0 | 0 |  |  |  |  | 0 |  |  | 0 | 0 |  | 50 |  | 158
854 | 605501261 | JERINGA PARA VEJIGA URINARIA EVACUADORA. TIPO: TOOMEY. CAPACIDAD: 50 ML. PIEZA. | PIEZA | 1 | 120 | [6 empty] | 0 |  | 0 | 0 | 0 | [5 empty] | 0 | 0 |  |  | 0 | 0 | 0 |  |  |  |  | 0 |  |  | 0 | 0 |  | 0 |  | 120
855 | 601550320 | CAMPOS QUIRURGICOS DE INCISION, IMPREGNADOS CON IODOPOVIDONA EN UNA DE SUS CARAS, COMPUESTO DE UNA PELICULA IMPERMEABLE, TRANSPARENTE, CON ADHESIVO GRADO MEDICO, AUTOADHERIBLE,HIPOALERGENICO. CON UNA SUPERFICIE DE IMPREGNACION DE: 34 X 35 CM . ESTERIL Y DESECHABLES, EMPAQUE INDIVIDUAL. EN VASE CON 10 PIEZAS | ENVASE | 10 PIEZAS | 120 | [6 empty] | 0 |  | 0 | 0 | 0 | [5 empty] | 0 | 0 | 30 | 10 | 10 | 0 | 0 |  |  |  |  | 0 |  |  | 0 | 0 |  |  |  | 170
856 | 600880884 | APOSITO HIDROCELULAR DE POLIURETANO, SIN ADHESIVO, PARA EL TRATAMIENTO DE HERIDAS. ESTERIL Y DESECHABLE. 15 CM X 15 CM . PIEZA | PIEZA | 1 | 1008 | [5 empty] | 24 | 0 |  | 1680 | 0 | 0 | [5 empty] | 0 | 0 | 104 | 100 | 50 | 0 | 0 |  |  |  |  | 0 |  |  | 12 | 0 |  | 20 |  | 2998
857 | 600880702 | En forma de mecha, compuestos por fibras de alginato de calcio y sodio de origen natural. Estéril Tamaño: de 30 cm  0.5 cm (2 g).PIEZA | PIEZA | 1 | 1968 | [5 empty] | 36 | 0 |  | 0 | 0 | 0 | [5 empty] | 0 | 0 | 2 | 100 | 20 | 0 | 0 |  |  |  |  | 0 |  |  | 0 | 0 |  | 0 |  | 2126
858 | 600880728 | APOSITO DE NYLON TRENZADO Y SELLADO AL CALOR QUE CONTIENE UN TEJIDO DE CARBON ACTIVADO IMPREGNADO CON PLATA,. 10.5 X 19 CM . PIEZA | PIEZA | 1 | 48 | [6 empty] | 0 |  | 0 | 0 | 0 | [5 empty] | 0 | 0 | 12 |  | 0 | 0 | 0 |  |  |  |  | 0 |  |  | 12 | 0 |  | 0 |  | 72
859 | 600880876 | Apósito hidrocelular trilaminado color blanco con partículas super absorbentes poliméricas de absorción vertical, película de silicón de suave adherencia y película de poliuretano transparente . Empaque individual estéril.10cm x10cm. CAJA CON 10 PIEZAS | CAJA | 10 | 48 | [6 empty] | 0 |  | 672 | 0 | 0 | [5 empty] | 0 | 0 | 3 | 100 | 50 | 0 | 0 |  |  |  |  | 0 |  |  | 12 | 0 |  | 0 |  | 885
860 | 060.231.0617 | CAMPO SENCILLO.De tela no tejida de polipropileno, impermeable a la penetración de líquidos y fluidos, color antirreflejante, no transparente, antiestática y resistente a la tensión en uso normal. Estéril y desechable.Medidas: 90 ±10 cm x 90 ±10 cm. | PIEZA | PIEZA | 600 | [6 empty] | 0 |  | 0 | 1560 | 0 | [5 empty] | 0 | 0 | 50 |  | 100 | 0 | 0 |  |  |  |  | 0 |  |  | 100 | 0 |  | 100 |  | 2510
861 | 060.842.0246 | De monofilamento sintético absorbible de copolímero de glicolida y épsilon-caprolactona, con color Longitud de la hebra: 45 cm Calibre de la sutura 4 -0 Características de la a gujareverso cortante 3/8 de círculo de (13 mm). | ENVASE | 12 piezas | 144 | [6 empty] | 0 |  | 0 | 0 | 0 | [5 empty] | 0 | 0 |  |  | 0 | 0 | 0 |  |  |  |  | 0 |  |  | 0 | 0 |  | 0 |  | 144
862 | 604311516 | FRESONES METALICOS PARA REBAJAR ACRILICO, JUEGO QUE INCLUYE UNO DE BOLA,UNO DE FLAMA Y OTRO DE FRESA | JUEGO | JUEGO | 240 | [6 empty] | 0 |  | 0 | 0 | 0 | [5 empty] | 0 | 0 |  |  | 0 | 0 | 0 |  |  |  |  | 0 |  |  | 0 | 0 |  | 0 |  | 240
863 | 600000055 | FRASCO PARA ASPIRADOR DE CRISTAL 3.750ML | PIEZA | PIEZA | 192 |  |  |  |  | 12 |  | 0 |  | 180 | 24 | 0 | [5 empty] | 0 |  |  |  | 0 | 0 | 0 | 10 |  |  |  | 0 |  |  | 6 | 0 |  | 0 |  | 424
864 | 600400840 | AGUJA PARA BIOPSIA, DESECHABLES.TIPO: TRUCUT.LONGITUD: 20 CM CALIBRE: 18G.PIEZA. | PIEZA | 1 | 24 | [6 empty] | 0 |  | 0 | 0 | 0 | [5 empty] | 0 | 0 |  |  | 0 | 0 | 0 |  |  |  |  | 0 |  |  | 0 | 0 |  | 0 |  | 24
865 | 600880751 | APOSITO TRANSPARENTE ESTERIL DE POLIURETANO CON ADHESIVO HIPOALERGENICO LIBRE DE LATEX CON TECNOLOGIA CONFORT,EL FILM INTEGRA ALMOHADILLA DE TELA NO TEJIDA EN POLIESTER IMPREGNADO CON CLORURO DE DIALQUIL CARBAMOILO (DACC) 10 X 10CM. PIEZA | PIEZA | 1 | 480 | [6 empty] | 0 |  | 672 | 0 | 0 | [5 empty] | 0 | 0 | 5 | 52 | 30 | 0 | 0 |  |  |  |  | 0 |  |  | 0 | 0 |  | 0 |  | 1239
866 | 600880769 | APOSITO TRANSPARENTE ESTERIL DE POLIURETANO CON ADHESIVO HIPOALERGENICO LIBRE DE LATEX CON TECNOLOGIA CONFORT,EL FILM INTEGRA ALMOHADILLA DE TELA NO TEJIDA EN POLIESTER IMPREGNADO CON CLORURO DE DIALQUIL CARBAMOILO (DACC) 15 X 15 CM. PIEZA | PIEZA | 1 | 480 | [5 empty] | 36 | 0 |  | 672 | 0 | 0 | [5 empty] | 0 | 0 | 5 | 52 | 20 | 0 | 0 |  |  |  |  | 0 |  |  | 0 | 0 |  | 0 |  | 1265
867 | 600880785 | APOSITO HIDROACTIVO CON MATRIZ DE HIDROPOLIMERO Y MALLA DE ACETATO IMPREGNADA CON DACC PARA REDUCCION DE CARGA BACTERIANA Y CONTROL DE EXUDADO MANTENIENDO EN EQUILIBRIO EL PH DE LA HERIDA.ENVASE ESTERIL INDIVIDUAL. 7CM X 10 CM . PIEZA | PIEZA | 1 | 480 | [6 empty] | 0 |  | 672 | 0 | 0 | [5 empty] | 0 | 0 | 5 |  | 0 | 0 | 0 |  |  |  |  | 0 |  |  | 0 | 0 |  | 0 |  | 1157
868 | 610880793 | APOSITO HIDROACTIVO CON MATRIZ DE HIDROPOLIMERO Y MALLA DE ACETATO IMPREGNADA CON DACC PARA REDUCCION DE CARGA BACTERIANA Y CONTROL DE EXUDADO MANTENIENDO EN EQUILIBRIO EL PH D6E LA HERIDA.ENVASE ESTERIL INDIVIDUAL. 11CM X 16CM . PIEZA | PIEZA | 1 | 480 | [5 empty] | 24 | 0 |  | 672 | 0 | 0 | [5 empty] | 0 |  | 5 |  | 0 | 0 | 0 |  |  |  |  | 0 |  |  | 0 | 0 |  | 0 |  | 1181
869 | 600880801 | APOSITO HIDROACTIVO CON MATRIZ DE HIDROPOLIMERO Y MALLA DE ACETATO IMPREGNADA CON DACC PARA REDUCCION DE CARGA BACTERIANA Y CONTROL DE EXUDADO MANTENIENDO EN EQUILIBRIO EL PH DE LA HERIDA.ENVASE ESTERIL INDIVIDUAL. 14CM X 24 CM . PIEZA | PIEZA | 1 | 480 | [5 empty] | 24 | 0 |  | 672 | 0 | 0 | [5 empty] | 0 | 0 | 5 |  | 0 | 0 | 0 |  |  |  |  | 0 |  |  | 0 | 0 |  | 0 |  | 1181
870 | 600880884 | APOSITO HIDROCELULAR TRILAMINADO COLOR BLANCO, CON PARTICULAS SUPERABSORBENTES POLIMERICAS DE ABSORCION VERTICAL, PELICULA DE SILICON DE SUAVE ADHERENCIA Y PELICULA DE POLIOURETANO TRANPARENTE, EMPAQUE INDIVIDUAL ESTERIL 15 CM X 15 CM . PIEZA | PIEZA | 1 | 480 | [6 empty] | 0 |  | 672 | 0 | 0 | [5 empty] | 0 | 0 | 5 |  | 50 | 0 | 0 |  |  |  |  | 0 |  |  | 0 | 0 |  | 0 |  | 1207
871 | 600880710 | MALLA HIDROFOBA DE ACETATO IMPREGNADO CON CLORURO DE DIALQUILCARBAMOILO EXUDADO LEVE O ABUNDANTE 10X10 CM. PIEZA | PIEZA | 1 | 240 | [6 empty] | 0 |  | 0 | 0 | 0 | [5 empty] | 0 | 0 | 5 | 52 | 50 | 0 | 0 |  |  |  |  | 0 |  |  | 0 | 0 |  | 0 |  | 347
872 | 600880678 | APOSITO HIDROCOLOIDE PAR EL TRATAMIENTO DE HERIDAS, ESTERIL. TAMAÑO DE 15 A 21 CM X 15 A 21 CM . PIEZA | PIEZA | 1 | 24 | [5 empty] | 36 | 0 |  | 960 | 0 | 0 | [5 empty] | 0 |  | 104 | 50 | 50 | 0 | 0 |  |  |  |  | 0 |  |  | 0 | 0 |  | 0 |  | 1224
873 | 600880686 | APOSITO ABSORBENTE, A BASE DE ALGINATO DE CALCIO Y SODIO DE ORIGEN NATURAL. ESTERIL. TAMAÑO DE 9 CM +- 2 CM X 10 CM +-2 CM. PIEZA | PIEZA | 1 | 60 | [6 empty] | 0 |  | 240 | 0 | 0 | [5 empty] | 0 | 0 | 52 |  | 0 | 0 | 0 |  |  |  |  | 0 |  |  | 0 | 0 |  | 0 |  | 352
874 | 600880678 | APOSITO ABSORBENTE, A BASE DE ALGINATO DE CALCIO Y SODIO DE ORIGEN NATURAL.ESTERIL.HIDROCOLOIDES, PARA EL TRATAMIENTO DE HERIDAS.ESTERIL. TAMAÑO DE 15 A 21CMX 15 A 21CM. PIEZA | PIEZA | 1 | 360 | [6 empty] | 0 |  | 1680 | 0 | 0 | [5 empty] | 0 | 0 | 52 | 50 | 0 | 0 | 0 |  |  |  |  | 0 | 6 |  | 0 | 0 |  | 0 |  | 2148
875 | 600880835 | APOSITO ABSORBENTE, A BASE DE ALGINATO DE CALCIO Y SODIO DE ORIGEN NATURAL.ESTERIL.CON BARRERA ANTIMICROBIANA,ESTERIL Y DESECHABLE.TAMAÑO 40 CM X 20 CM A 40 CM . ENVASE CON 6 PIEZAS | ENVASE | 6 | 24 | [5 empty] | 12 | 0 |  | 1680 | 0 | 0 | [5 empty] | 0 | 0 | 2 |  | 50 | 0 | 0 |  |  |  |  | 0 | 3 |  | 0 | 0 |  | 0 |  | 1771
876 | 600880504 | APOSITO CON PETROLATO 10X10 CM , ENVASE INDIVIDUAL (GASA ESTERIL DE PARAFINA,BLANDA BLANCA, SUSTRATO DE TELA NO TEJIDA DE ALGODÓN 100%). PIEZA | PIEZA | 1 | 1200 |  |  | 100 |  |  |  | 0 |  | 960 | 0 | 0 | [5 empty] | 0 | 0 | 4 | 150 | 50 | 0 | 0 |  |  |  |  | 0 |  |  | 0 | 0 |  | 0 |  | 2464
877 | 600880967 | APOSITO ALMOHADILLA TELA NO TEJIDA EN POLIESTER BLANCO CON ADHESIVO DE POIACRILATO Y PAPEL PROTECTOR ENCERADO, MEDIDAS DE 10X10 o 10X15.05 PZAS. CAJA CON 25 .PIEZAS | CAJA | 25 | 24 | [6 empty] | 0 |  | 960 | 0 | 0 | [5 empty] | 0 | 0 | 1 |  | 0 | 0 | 0 |  |  |  |  | 0 |  |  | 0 | 0 |  | 0 |  | 985
878 | 600330013 | AEROSOL PAR EL TRATAMIENTO DE HERIDAS DE ULCERA DIABETICA. 88.35% AGUA, 10% HEMOGLOBINA, 0.9% DE CLORURO DE SODIO, 0.7% DE FENOSIETANOL (2-PHENOTIETANOL), 0.05% DE AETILCISTEINA (N-ACETYLCYSTIE). CAJA CON FRASCO AEROSOL DE ALUMINIO CON 20 ML | FRASCO | 20 ML | 48 | [6 empty] | 0 |  | 1680 | 0 | 0 | [5 empty] | 0 | 0 | 10 | 10 | 10 | 0 | 0 |  |  |  |  | 0 | 1 | 10 | 0 | 0 |  | 0 |  | 1769
879 | 608330395 | SOLUCION TIXOTROPICA. CADA 100 G CONTIENE : MALTODEXTRINA 55 GR, OXIDO DE ZINC 10 G, AGUA PURIFICADA 100 G, FRASCO CONTENIENDO 30 G | FRASCO | 30 G | 48 | [6 empty] | 0 |  | 0 | 0 | 0 | [5 empty] | 0 | 0 | 10 | 5 | 50 | 0 | 0 |  |  |  |  | 0 |  |  | 0 | 0 |  | 0 |  | 113
880 | 600882490 | APOSITO ESPONJA ANTIMICROBIAL, TODO EN UNO, CON CAJA CON BORDES ADHERENTES, CON LA TECNOLOGIA DE LA SUAVE 5 PIEZAS.SILICONA, EN FORMA DE CORAZON QUE SE ADAPTA DE MANERA ANATOMICA A LA ZONA SACRAL. CONTIENE SULFATO DE PLATA, APROX. 1.2 mg Ag/cm 2 (Ag2S04) Y CARBON ACTIVADO. CONSISTE EN UNA PELICULA DE POLIURETANO COLOR CREMA TRANSLUCIENTE PERMEABLE ALVAPOR E IMPERMEABLE AL AGUA, PROVEE UNA BARRERA FRENTE A VIRUS Y BACTERIAS (>25mm). CONTIENE 4 CAPAS QUE INCLUYEN: UNA CAPA SUPERIOR NO TEJIDA GRIS DE TRES DIFERENTES FIBRAS: FIBRAS DE POLIACRILATO SUPERABSORBENTES, FIBRAS DE ALGODON Y FIBRAS INTEGRADAS 2- ESPONJA DE POLIURETANO CON SULFATO DE PLATA COMPRIMIDA 3-PELICULA DE POLIURETANO PARA LA DISTRIBUCION Y DIFERENCIACION. 4-CAPA DE CONTACTO DE SILICONA.TIEMPO DE USO 7 DIAS TAMAÑO 23X23 CM. CAJA CON 5 PIEZAS | CAJA | 5 | 60 | [6 empty] | 0 |  | 960 | 0 | 0 | [5 empty] | 0 | 0 | 1 | 50 | 5 | 0 | 0 |  |  |  |  | 0 | 2 |  | 0 | 0 |  | 0 |  | 1078
881 | 060088CE03-1 | APOSITO DE PLATA PARA TERAPIA DE PRESION NEGATIVA CHICO, ESPONJA DE POLIURETANO GRADO MEDICO, GRIS HIDROFOBICO, CONTIENE UNA ESPONJA DE 10CM X 7.5CM X 3.2CM. UN CONECTOR SENSATRAC REGULADOR DE PRESION Y DE ALARMAS Y 1 LAMINA ADHESIVA | KIT | 1 | 120 | [6 empty] | 0 |  | 1680 | 0 | 0 | [5 empty] | 0 | 0 |  |  | 0 | 0 | 0 |  |  |  |  | 0 |  |  | 0 | 0 |  | 0 |  | 1800
882 | 060088CE04-1 | APOSITO DE PLATA PARA TERAPIA DE PRESION NEGATIVA MEDIANO.ESPONJA DE POLIURETANO GRADO MEDICO, GRIS, HIDROFOBICO. CONTIENE UNA ESPONJA DE 18 CM X 12.5CM X 3.2CM, UN CONECTOR SENSATRAC REGULADOR DE PRESION Y DE ALARMAS Y 2 LAMINA ADHESIVA. KIT | KIT | 1 | 120 | [6 empty] | 0 |  | 1680 | 0 | 0 | [5 empty] | 0 | 0 |  | 100 | 0 | 0 | 0 |  |  |  |  | 0 |  |  | 0 | 0 |  | 0 |  | 1900
883 | 060371CE02-1 | APOSITO BLANCO PARA TERAPIA DE PRESION NEGATIVA, CHICO, ESPONJA DE ALCOHOL. POLIVINILICO, BLANCA, PREHUMEDECIDA EN AGUA ESTERIL, DE 10 CM X 15 CM | PIEZA | 1 | 240 | [6 empty] | 0 |  | 0 | 0 | 0 | [5 empty] | 0 | 0 |  |  | 100 | 0 | 0 |  |  |  |  | 0 |  |  | 0 | 0 |  | 0 |  | 340
884 | 600661219 | DESINFECTANTE DE ALTO NIVEL, CONCENTRADO, EN FORMA LIQUIDA, TRANSPARENTE, ELABORADO A BASE DE CUATERNARIOS DE AMONIO,AGENTES TENSOACTIVOS Y AGUA PURIFICADA,UTILIZADO PARA LIMPIAR AREAS DE HOSPITALES, INSTRUMENTAL, Y EQUIPO MEDICO, ENTRE OTROS. ENVASE DE 1 LT. | ENVASE | 1 LT | 720 | [6 empty] | 0 |  | 0 | 0 | 0 | [5 empty] | 0 | 0 |  |  | 0 | 0 | 0 |  |  |  |  | 0 |  |  | 12 | 0 |  | 0 |  | 732
885 | 601689940 | cateter percutaneo 2fr 2lm (Vygon) |  |  | 0 |  | 144 |  |  |  |  | 0 |  | 24 | 0 | 0 |  |  |  | 100 | [7 empty] | 0 |  |  | 200 |  | 0 |  |  | 0 | 0 |  | 0 |  | 468
886 | 602310666 | BATA QUIRÚRGICA CON PUÑOS AJUSTABLES Y REFUERZO EN MANGAS Y PECHO. TELA NO TEJIDA DE POLIPROPILENO, IMPERMEABLE A LA PENETRACIÓN DE LÍQUIDOS Y FLUIDOS; ANTIESTÁTICA Y RESISTENTE A LA TENSIÓN. ESTÉRIL Y DESECHABLE. TAMAÑO: MEDIANO. PIEZA. | PIEZA | 1 | [24 empty] | 2 | [9 empty] | 20 |  | 22
887 | 602310674 | BATA QUIRÚRGICA CON PUÑOS AJUSTABLES Y REFUERZO EN MANGAS Y PECHO. TELA NO TEJIDA DE POLIPROPILENO, IMPERMEABLE A LA PENETRACIÓN DE LÍQUIDOS Y FLUIDOS; ANTIESTÁTICA Y RESISTENTE A LA TENSIÓN. ESTÉRIL Y DESECHABLE. TAMAÑO: CHICO. PIEZA. | PIEZA | 1 | [33 empty] | 1 | 120 |  | 121
888 | 606970366 | GEL A BASE DE MALTODEXTRINA,FRUCTUOSA,ACIDO ASCORBICO Y AGUA PURIFICADA, COMO COADYUVANTE EN EL MANEJO DE HERIDAS. TUBO CON 84ML ENVASE CON 36 PIEZAS | ENVASE | 36 PIEZAS | [33 empty] | 50 | 50 |  | 100
889 |  | CPAP 00 .Equipo desechable para otorgar presión positiva continua de la vía aérea (CPAP) nasal neonatal, consta de puntas nasales neonatales de medida 2, codo conector inspiratorio, codo conector espiratorio, gorro ajustable neonatal, dos velcro de 6 pulgadas, dos tubos corrugados, azul y blanco para ramas inspiratoria y espiratoria de 4 pies y 10 mm de diámetro , con línea de medidor de presión proximal de 4 pies y adaptador reductor para el humidificador de 22 mm a 10 mm. CAJA CON 10 PIEZAS | caja con 10 pzas |  | 120 | [35 empty] | 120
890 |  | sterigage |  |  | 25 | [35 empty] | 25
891 |  | raquimix obeso |  |  | 300 | [35 empty] | 300
892 |  | GLUCONATO DE CLORHEXIDINA AL 1% Y ALCOHOL ETILICO ( UN DESPACHADOR DE PARED POR CADA 100 FRASCOS DE 500 ML9 | fco con 500ml |  | 2000 | [35 empty] | 2000